## Tabla dinámica (InvEle)
Etiquetas de fila | Suma de Cantidad de Equipos | Suma de KW/MES
Equipo de TICS | 10 | 0.67424
Equipo Industrial-Servicios Generales, | 90 | 0.648
Climatización | 31 | 2.9955
Electrodomestico | 2 | 0.02
Electrodomestico | 1 | 0.0148
Electrodomesticos | 4 | 0.6708
Electrodomesticos de Cafeteria | 9 | 1.2516
Equipo de Compùto | 287 | 11.8375
Equipo de Oficina | 34 | 0.99893
Equipo de seguridad | 3 | 0.4752
Equipo de tic's | 14 | 0.2464
Equipo de TICS | 49 | 3.3626
Equipo Industrial-Servicios Generales | 9 | 0.0010692
Iluminación | 597 | 7.5472
Iluminación | 123 | 0.18144
Total general | 1263 | 30.9253

## Matriz_26Jun23
ESTIMACIÓN DE CONSUMO
Lugar | Sub Area | Uso de la Energia | Equipos / Maquinas / Articulos Describir el equipo que consume energia | Caracteristica de Consumo del Equipo | Unidad de Energia | Tipo de energia | Cantidad de Equipos | Utilización de los equipo (Dias al mes) | Utilización de los equipos (Horas) | Total de Energía de Consumo. (WATTS/DÍA) | Consumo mensual Estimado (WATTS) | KW/DÍA | KW/MES | Actividad | No se requiere | Complementa la actividad | Indispensable | Usuario / Beneficiado | Responsable
Edificio A | Biblioteca | Electrodomesticos de Cafeteria | Microondas | 0.95 | Watts/ Hr | Eléctrica | 1 | 20 | 2 | 1.9 | 38 | 0.0019 | 0.038 | Administrativo | x |  |  | Administrativos | Encargado de CI
|  | Electrodomesticos de Cafeteria | Horno Eléctrico | 0.6 | Watts/ Hr | Eléctrica | 1 | 20 | 2 | 1.2 | 24 | 0.0012 | 0.024 | Administrativo | x |  |  | Administrativos
|  | Equipo de Compùto | Computadora de escritorio | 0.065 | Watts/ Hr | Eléctrica | 5 | 24 | 12 | 3.9 | 93.6 | 0.0039 | 0.0936 | Administrativo |  |  | x | AlumnosAdministrativos
|  | Climatización | Aire acondicionado | 2.38 | Watts/ Hr | Eléctrica | 1 | 24 | 1 | 2.38 | 57.12 | 0.00238 | 0.05712 | Academico |  | x |  | AlumnosAdministrativos
|  | Equipo de Compùto | Computadora de escritorio | 0.135 | Watts/ Hr | Eléctrica | 1 | 24 | 2 | 0.27 | 6.48 | 0.00027 | 0.00648 | Administrativo |  |  | x | AlumnosAdministrativos
|  | Iluminación | Barra Led | 0.018 | Watts/ Hr | Eléctrica | 1 | 24 | 12 | 0.216 | 5.184 | 0.000216 | 0.005184 | Administrativo |  |  | x | AlumnosAdministrativos
|  | Iluminación | Focos | 0.027 | Watts/ Hr | Eléctrica | 26 | 24 | 8 | 5.616 | 134.784 | 0.005616 | 0.13478 | Administrativo |  |  | x | AlumnosAdministrativos
| Transparencia | Equipo de Compùto | Computadora Mac | 0.262 | Watts/ Hr | Eléctrica | 1 | 20 | 7 | 1.834 | 36.68 | 0.001834 | 0.03668 | Administrativo |  |  | x | Administrativos | Ing. Hugo Letechepia Chavez
|  | Equipo de Compùto | Laptop | 0.045 | Watts/ Hr | Eléctrica | 1 | 20 | 7 | 0.315 | 6.3 | 0.000315 | 0.0063 | Administrativo |  |  | x | Administrativos
|  | Equipo de Compùto | Monitor | 0.05 | Watts/ Hr | Eléctrica | 1 | 20 | 1 | 0.05 | 1 | 5e-05 | 0.001 | Administrativo |  |  | x | Administrativos
|  | Climatización | Ventilador | 0.044 | Watts/ Hr | Eléctrica | 1 | 20 | 2 | 0.088 | 1.76 | 8.8e-05 | 0.00176 | Administrativo |  | x |  | Administrativos
|  | Equipo de Compùto | Modem | 0.012 | Watts/ Hr | Eléctrica | 1 | 30 | 24 | 0.288 | 8.64 | 0.000288 | 0.00864 | Administrativo |  |  | x | Administrativos
|  | Equipo de Compùto | Router | 0.018 | Watts/ Hr | Eléctrica | 1 | 24 | 24 | 0.432 | 10.368 | 0.000432 | 0.010368 | Administrativo |  |  | x | Administrativos
| Servicios Escolares | Iluminación | Focos | 0.027 | Watts/ Hr | Eléctrica | 4 | 20 | 3 | 0.324 | 6.48 | 0.000324 | 0.00648 | Administrativo |  | x |  | Administrativos | L.I. Avelina Lopez Gonzalez
|  | Equipo de Compùto | Computadora de escritorio | 0.35 | Watts/ Hr | Eléctrica | 2 | 20 | 8 | 5.6 | 112 | 0.0056 | 0.112 | Administrativo |  |  | x | Administrativos
|  | Equipo de Compùto | Impresora | 0.063 | Watts/ Hr | Eléctrica | 1 | 24 | 3 | 0.189 | 4.536 | 0.000189 | 0.004536 | Administrativo |  |  | x | Administrativos
|  | Equipo de Compùto | Impresora | 0.622 | Watts/ Hr | Eléctrica | 1 | 24 | 3 | 1.866 | 44.784 | 0.001866 | 0.044784 | Administrativo |  |  | x | Administrativos
|  | Equipo de Compùto | Impresora | 0.284 | Watts/ Hr | Eléctrica | 1 | 24 | 1 | 0.284 | 6.816 | 0.000284 | 0.006816 | Administrativo |  |  | x | Administrativos
|  | Climatización | Calentador | 0.092 | Watts/ Hr | Eléctrica | 1 | 20 | 4 | 0.368 | 7.36 | 0.000368 | 0.00736 | Administrativo |  | x |  | Administrativos
|  | Equipo de Compùto | Monitor | 0.048 | Watts/ Hr | Eléctrica | 8 | 24 | 20 | 7.68 | 184.32 | 0.00768 | 0.18432 | Administrativo |  |  | x | Administrativos
|  | Equipo de Compùto | No Break | 0.375 | Watts/ Hr | Eléctrica | 8 | 30 | 24 | 72 | 2160 | 0.072 | 2.16 | Administrativo |  |  | x | Administrativos
| Recursos financieros | Equipo de Compùto | Computadora de escritorio | 0.065 | Watts/ Hr | Eléctrica | 5 | 20 | 8 | 2.6 | 52 | 0.0026 | 0.052 | Administrativo |  |  | x | Administrativos | L.C. Luis Alfonso Diaz Herra
|  | Equipo de Compùto | Impresora | 0.28 | Watts/ Hr | Eléctrica | 1 | 20 | 3 | 0.84 | 16.8 | 0.00084 | 0.0168 | Administrativo |  |  | x | Administrativos
|  | Equipo de Compùto | Impresora | 0.66 | Watts/ Hr | Eléctrica | 1 | 20 | 3 | 1.98 | 39.6 | 0.00198 | 0.0396 | Administrativo |  |  | x | Administrativos
|  | Equipo de Oficina | Sumadora | 0.006 | Watts/ Hr | Eléctrica | 1 | 20 | 0.1 | 0.0006 | 0.012 | 6e-07 | 1.2e-05 | Administrativo |  | x |  | Administrativos
|  | Equipo de Compùto | Laptop | 0.045 | Watts/ Hr | Eléctrica | 1 | 20 | 0.1 | 0.0045 | 0.09 | 4.5e-06 | 9e-05 | Administrativo |  |  | x | Administrativos
|  | Equipo de Compùto | Impresora | 0.284 | Watts/ Hr | Eléctrica | 1 | 20 | 0.142 | 0.040328 | 0.80656 | 4.0328e-05 | 0.00080656 | Administrativo |  |  | x | Administrativos
|  | Equipo de Oficina | Maquina de escribir | 0.03 | Watts/ Hr | Eléctrica | 1 | 20 | 0.005 | 0.00015 | 0.003 | 1.5e-07 | 3e-06 | Administrativo |  | x |  | Administrativos
|  | Climatización | Ventilador | 0.044 | Watts/ Hr | Eléctrica | 1 | 20 | 3 | 0.132 | 2.64 | 0.000132 | 0.00264 | Administrativo |  | x |  | Administrativos
|  | Iluminación | Barra Led | 0.018 | Watts/ Hr | Eléctrica | 2 | 20 | 8 | 0.288 | 5.76 | 0.000288 | 0.00576 | Administrativo |  | x |  | Administrativos
|  | Iluminación | Focos | 0.027 | Watts/ Hr | Eléctrica | 5 | 20 | 8 | 1.08 | 21.6 | 0.00108 | 0.0216 | Administrativo |  |  | x | Administrativos
|  | Equipo de Compùto | No Break | 0.373 | Watts/ Hr | Eléctrica | 1 | 30 | 24 | 8.952 | 268.56 | 0.008952 | 0.26856 | Administrativo |  |  | x | Administrativos
|  | Equipo de Compùto | No Break | 0.48 | Watts/ Hr | Eléctrica | 1 | 30 | 24 | 11.52 | 345.6 | 0.01152 | 0.3456 | Administrativo |  |  | x | Administrativos
| Innovación y calidad | Equipo de Compùto | Modem | 0.024 | Watts/ Hr | Eléctrica | 1 | 30 | 24 | 0.576 | 17.28 | 0.000576 | 0.01728 | Administrativo |  |  | x | Administrativos | L.C. Ivan de Jesus Garcia Zamora
|  | Equipo de Compùto | Modem | 0.02 | Watts/ Hr | Eléctrica | 1 | 20 | 24 | 0.48 | 9.6 | 0.00048 | 0.0096 | Administrativo |  |  | x | Administrativos
|  | Equipo de Compùto | Computadora de escritorio | 0.065 | Watts/ Hr | Eléctrica | 2 | 20 | 8 | 1.04 | 20.8 | 0.00104 | 0.0208 | Administrativo |  |  | x | Administrativos
|  | Climatización | Ventilador | 0.05 | Watts/ Hr | Eléctrica | 1 | 20 | 2 | 0.1 | 2 | 0.0001 | 0.002 | Administrativo |  | x |  | Administrativos
|  | Iluminación | Barra Led | 0.018 | Watts/ Hr | Eléctrica | 1 | 20 | 8 | 0.144 | 2.88 | 0.000144 | 0.00288 | Administrativo |  |  | x | Administrativos
|  | Equipo de Compùto | Laptop | 0.045 | Watts/ Hr | Eléctrica | 1 | 20 | 3 | 0.135 | 2.7 | 0.000135 | 0.0027 | Administrativo |  |  | x | Administrativos
|  | Equipo de Compùto | Impresora | 0.28 | Watts/ Hr | Eléctrica | 1 | 20 | 1 | 0.28 | 5.6 | 0.00028 | 0.0056 | Administrativo |  |  | x | Administrativos
| Subdirección adminisrativa | Equipo de Compùto | No Break | 0.48 | Watts/ Hr | Eléctrica | 1 | 24 | 24 | 11.52 | 276.48 | 0.01152 | 0.27648 | Administrativo |  |  | x | Administrativos | Ma Teresa Rodríguez Bautista
|  | Equipo de Compùto | Barra Led | 0.018 | Watts/ Hr | Eléctrica | 1 | 20 | 8 | 0.144 | 2.88 | 0.000144 | 0.00288 | Administrativo |  |  | x | Administrativos
|  | Equipo de Compùto | Computadora de escritorio | 0.065 | Watts/ Hr | Eléctrica | 1 | 20 | 5 | 0.325 | 6.5 | 0.000325 | 0.0065 | Administrativo |  |  | x | Administrativos
|  | Equipo de Compùto | Impresora | 0.685 | Watts/ Hr | Eléctrica | 1 | 20 | 0.15 | 0.10275 | 2.055 | 0.00010275 | 0.002055 | Administrativo |  |  | x | Administrativos
|  | Equipo de Compùto | Switch | 0.012 | Watts/ Hr | Eléctrica | 1 | 30 | 24 | 0.288 | 8.64 | 0.000288 | 0.00864 | Administrativo |  |  | x | Administrativos
|  | Equipo de Compùto | Computadora de escritorio | 0.35 | Watts/ Hr | Eléctrica | 1 | 20 | 1 | 0.35 | 7 | 0.00035 | 0.007 | Administrativo |  |  | x | Administrativos
| Dirección general | Equipo de Compùto | Impresora | 0.13 | Watts/ Hr | Eléctrica | 1 | 20 | 1 | 0.13 | 2.6 | 0.00013 | 0.0026 | Administrativo |  |  | x | Administrativos | Ma Lilia Luna Zúñiga
|  | Equipo de Compùto | Impresora | 0.2 | Watts/ Hr | Eléctrica | 1 | 20 | 1 | 0.2 | 4 | 0.0002 | 0.004 | Administrativo |  |  | x | Administrativos
|  | Equipo de Compùto | Computadora de escritorio | 0.065 | Watts/ Hr | Eléctrica | 1 | 20 | 2 | 0.13 | 2.6 | 0.00013 | 0.0026 | Administrativo |  |  | x | Administrativos
|  | Equipo de Compùto | Computadora de escritorio | 0.528 | Watts/ Hr | Eléctrica | 1 | 20 | 8 | 4.224 | 84.48 | 0.004224 | 0.08448 | Administrativo |  |  | x | Administrativos
|  | Equipo de Compùto | Modem | 0.008 | Watts/ Hr | Eléctrica | 1 | 30 | 24 | 0.192 | 5.76 | 0.000192 | 0.00576 | Administrativo |  |  | x | Administrativos
|  | Electrodomesticos de Cafeteria | Dispensador de agua | 0.49 | Watts/ Hr | Eléctrica | 1 | 30 | 24 | 11.76 | 352.8 | 0.01176 | 0.3528 | Administrativo |  | x |  | Administrativos
|  | Climatización | Aire acondicionado | 2.38 | Watts/ Hr | Eléctrica | 2 | 20 | 2 | 9.52 | 190.4 | 0.00952 | 0.1904 | Administrativo |  | x |  | Administrativos
|  | Electrodomesticos | frigobar | 0.75 | Watts/ Hr | Eléctrica | 1 | 30 | 8 | 6 | 180 | 0.006 | 0.18 | Administrativo | x |  |  | Administrativos
|  | Iluminación | Focos | 0.027 | Watts/ Hr | Eléctrica | 10 | 20 | 3 | 0.81 | 16.2 | 0.00081 | 0.0162 | Administrativo |  |  |  | Administrativos
| Recursos humanos | Iluminación | Focos | 0.027 | Watts/ Hr | Eléctrica | 4 | 20 | 8 | 0.864 | 17.28 | 0.000864 | 0.01728 | Administrativo |  |  | x | Administrativos | L.C. Indira Marianela Zuñiga Hernandez
|  | Equipo de Compùto | Computadora de escritorio | 0.35 | Watts/ Hr | Eléctrica | 3 | 20 | 8 | 8.4 | 168 | 0.0084 | 0.168 | Administrativo |  |  | x | Administrativos
|  | Equipo de Compùto | Laptop | 0.065 | Watts/ Hr | Eléctrica | 1 | 20 | 1 | 0.065 | 1.3 | 6.5e-05 | 0.0013 | Administrativo |  |  | x | Administrativos
|  | Equipo de Oficina | Sumadora | 0.035 | Watts/ Hr | Eléctrica | 1 | 24 | 0.15 | 0.00525 | 0.126 | 5.25e-06 | 0.000126 | Administrativo |  | x |  | Administrativos
|  | Equipo de Compùto | Impresora | 0.48 | Watts/ Hr | Eléctrica | 1 | 20 | 1 | 0.48 | 9.6 | 0.00048 | 0.0096 | Administrativo |  |  | x | Administrativos
|  | Equipo de Oficina | No Break | 0.373 | Watts/ Hr | Eléctrica | 1 | 30 | 24 | 8.952 | 268.56 | 0.008952 | 0.26856 | Administrativo |  |  | x | Administrativos
|  | Equipo de Compùto | Monitor | 0.048 | Watts/ Hr | Eléctrica | 3 | 20 | 8 | 1.152 | 23.04 | 0.001152 | 0.02304 | Administrativo |  |  | x | Administrativos
|  | Climatización | Calentador | 1.32 | Watts/ Hr | Eléctrica | 1 | 20 | 3 | 3.96 | 79.2 | 0.00396 | 0.0792 | Administrativo | x |  |  | Administrativos
|  | Equipo de Compùto | Impresora | 0.44 | Watts/ Hr | Eléctrica | 1 | 20 | 1 | 0.44 | 8.8 | 0.00044 | 0.0088 | Administrativo |  | x |  | Administrativos
| Pasillos | Iluminación | focos | 0.027 | Watts/ Hr | Eléctrica | 23 | 20 | 8 | 4.968 | 99.36 | 0.004968 | 0.09936 | Administrativo |  |  | x | Administrativos
|  | Climatización | Aire acondicionado | 2.38 | Watts/ Hr | Eléctrica | 5 | 20 | 3 | 35.7 | 714 | 0.0357 | 0.714 | Administrativo | x |  |  | Administrativos
|  | Equipo de seguridad | Camaras de vigilancia | 0.22 | Watts/ Hr | Eléctrica | 3 | 30 | 24 | 15.84 | 475.2 | 0.01584 | 0.4752 | Administrativo |  |  | x | Administrativos
Edificio K | Baños | Iluminación | focos | 0.075 | Watts/ Hr | Eléctrica | 6 | 20 | 2 | 0.9 | 18 | 0.0009 | 0.018 | Académico |  |  | x | Administrativos
| Cubículos | Equipo de Compùto | Laptop | 0.045 | Watts/ Hr | Eléctrica | 11 | 20 | 3 | 1.485 | 29.7 | 0.001485 | 0.0297 | Académico |  |  | x | Administrativos | Servicios Generales
|  | Electrodomesticos | Refrigerador | 0.31 | Watts/ Hr | Eléctrica | 1 | 30 | 4 | 1.24 | 37.2 | 0.00124 | 0.0372 | Académico | x |  |  | Administrativos
|  | Electrodomesticos de Cafeteria | Dispensador de agua | 0.49 | Watts/ Hr | Eléctrica | 1 | 30 | 4 | 1.96 | 58.8 | 0.00196 | 0.0588 | Académico |  | x |  | Administrativos
|  | Electrodomestico | Microondas | 1 | Watts/ Hr | Eléctrica | 1 | 20 | 1 | 1 | 20 | 0.001 | 0.02 | Académico | x |  |  | Administrativos
|  | Equipo de Compùto | Impresora | 0.13 | Watts/ Hr | Eléctrica | 1 | 20 | 0.25 | 0.0325 | 0.65 | 3.25e-05 | 0.00065 | Académico |  |  | x | Administrativos
|  | Climatización | Ventilador | 0.044 | Watts/ Hr | Eléctrica | 1 | 20 | 2 | 0.088 | 1.76 | 8.8e-05 | 0.00176 | Académico | x |  |  | Administrativos
|  | Climatización | Aire acondicionado | 2.38 | Watts/ Hr | Eléctrica | 1 | 20 | 3 | 7.14 | 142.8 | 0.00714 | 0.1428 | Académico |  | x |  | Administrativos
|  | Iluminación | Barra Led | 0.018 | Watts/ Hr | Eléctrica | 1 | 20 | 8 | 0.144 | 2.88 | 0.000144 | 0.00288 | Académico |  | x |  | Administrativos
|  | Iluminación | focos | 0.075 | Watts/ Hr | Eléctrica | 18 | 20 | 2 | 2.7 | 54 | 0.0027 | 0.054 | Académico |  | x |  | Administrativos
|  | Electrodomestico | Televisión | 0.74 | Watts/ Hr | Eléctrica | 1 | 20 | 1 | 0.74 | 14.8 | 0.00074 | 0.0148 | Académico |  | x |  | Administrativos
|  | Iluminación | Lampara | 0.15 | Watts/ Hr | Eléctrica | 1 | 20 | 1 | 0.15 | 3 | 0.00015 | 0.003 | Académico |  |  | x | Administrativos
|  | Equipo de Compùto | Computadora de escritorio | 0.065 | Watts/ Hr | Eléctrica | 1 | 20 | 2 | 0.13 | 2.6 | 0.00013 | 0.0026 | Académico |  |  | x | Administrativos
|  | Equipo de TICS | Proyector | 0.422 | Watts/ Hr | Eléctrica | 1 | 20 | 2 | 0.844 | 16.88 | 0.000844 | 0.01688 | Académico |  |  | x | Administrativos
|  | Equipo de TICS | Servidor | 0.101 | Watts/ Hr | Eléctrica | 1 | 30 | 24 | 2.424 | 72.72 | 0.002424 | 0.07272 | Académico |  |  | x | Administrativos
|  | Equipo de TICS | Modem | 0.012 | Watts/ Hr | Eléctrica | 1 | 30 | 24 | 0.288 | 8.64 | 0.000288 | 0.00864 | Académico |  |  | x | Administrativos
|  | Equipo de Oficina | Teléfono | 0.0317 | Watts/ Hr | Eléctrica | 1 | 30 | 24 | 0.7608 | 22.824 | 0.0007608 | 0.022824 | Académico | x |  |  | Administrativos
|  | Equipo de TICS | Cámaras de vigilancia | 0.22 | Watts/ Hr | Eléctrica | 3 | 30 | 24 | 15.84 | 475.2 | 0.01584 | 0.4752 | Académico |  |  | x | Administrativos
|  | Equipo de Oficina | Bocina | 0.2 | Watts/ Hr | Eléctrica | 1 | 20 | 3 | 0.6 | 12 | 0.0006 | 0.012 | Académico |  | x |  | Administrativos
| Pasillos | Iluminación | Focos | 0.055 | Watts/ Hr | Eléctrica | 4 | 20 | 3 | 0.66 | 13.2 | 0.00066 | 0.0132 | Académico |  |  | x | Administrativos
Edificio O | Baños | Iluminación | Focos | 0.075 | Watts/ Hr | Eléctrica | 14 | 20 | 4 | 4.2 | 84 | 0.0042 | 0.084 | Académico |  | x |  | Academico | Servicios Generales
| O1 | Iluminación | Focos | 0.055 | Watts/ Hr | Eléctrica | 4 | 20 | 4 | 0.88 | 17.6 | 0.00088 | 0.0176 | Académico |  | x |  | Academico
|  | Equipo de TICS | Proyector | 0.42 | Watts/ Hr | Eléctrica | 1 | 20 | 3 | 1.26 | 25.2 | 0.00126 | 0.0252 | Académico |  | x |  | Academico
| O2 | Iluminación | Focos | 0.055 | Watts/ Hr | Eléctrica | 4 | 20 | 4 | 0.88 | 17.6 | 0.00088 | 0.0176 | Académico |  | x |  | Academico
|  | Equipo de TICS | Proyector | 0.42 | Watts/ Hr | Eléctrica | 1 | 20 | 3 | 1.26 | 25.2 | 0.00126 | 0.0252 | Académico |  | x |  | Academico
| O3 | Iluminación | Focos | 0.055 | Watts/ Hr | Eléctrica | 4 | 20 | 4 | 0.88 | 17.6 | 0.00088 | 0.0176 | Académico |  | x |  | Academico
|  | Equipo de TICS | Proyector | 0.42 | Watts/ Hr | Eléctrica | 1 | 20 | 3 | 1.26 | 25.2 | 0.00126 | 0.0252 | Académico |  | x |  | Academico
| O4 | Climatización | Aire acondicionado | 2.38 | Watts/ Hr | Eléctrica | 1 | 20 | 6 | 14.28 | 285.6 | 0.01428 | 0.2856 | Académico |  | x |  | Academico
|  | Equipo de Compùto | Laptop | 0.045 | Watts/ Hr | Eléctrica | 5 | 20 | 3 | 0.675 | 13.5 | 0.000675 | 0.0135 | Académico |  | x |  | Academico
|  | Equipo de Compùto | Impresora | 0.13 | Watts/ Hr | Eléctrica | 1 | 20 | 2 | 0.26 | 5.2 | 0.00026 | 0.0052 | Académico |  | x |  | Academico
|  | Iluminación | Focos | 0.075 | Watts/ Hr | Eléctrica | 6 | 20 | 8 | 3.6 | 72 | 0.0036 | 0.072 | Académico |  | x |  | Academico
|  | Electrodomesticos | Refrigerador | 0.315 | Watts/ Hr | Eléctrica | 1 | 30 | 24 | 7.56 | 226.8 | 0.00756 | 0.2268 | Académico |  | x |  | Academico
|  | Electrodomesticos de Cafeteria | Dispensador de agua | 0.49 | Watts/ Hr | Eléctrica | 1 | 30 | 24 | 11.76 | 352.8 | 0.01176 | 0.3528 | Académico |  | x |  | Academico
| O5 | Iluminación | Focos | 0.055 | Watts/ Hr | Eléctrica | 4 | 20 | 4 | 0.88 | 17.6 | 0.00088 | 0.0176 | Académico |  | x |  | Academico
|  | Equipo de TICS | Proyector | 0.42 | Watts/ Hr | Eléctrica | 1 | 20 | 3 | 1.26 | 25.2 | 0.00126 | 0.0252 | Académico |  | x |  | Academico
| O6 | Iluminación | Focos | 0.055 | Watts/ Hr | Eléctrica | 4 | 20 | 4 | 0.88 | 17.6 | 0.00088 | 0.0176 | Académico |  | x |  | Academico
|  | Equipo de TICS | Proyector | 0.42 | Watts/ Hr | Eléctrica | 1 | 20 | 3 | 1.26 | 25.2 | 0.00126 | 0.0252 | Académico |  | x |  | Academico
| O7 | Electrodomesticos | Refrigerador | 0.315 | Watts/ Hr | Eléctrica | 1 | 30 | 24 | 7.56 | 226.8 | 0.00756 | 0.2268 | Académico |  | x |  | Academico
|  | Equipo de Compùto | Laptop | 0.045 | Watts/ Hr | Eléctrica | 9 | 20 | 3 | 1.215 | 24.3 | 0.001215 | 0.0243 | Académico |  | x |  | Academico
|  | Electrodomesticos de Cafeteria | Dispensador de agua | 0.49 | Watts/ Hr | Eléctrica | 1 | 30 | 24 | 11.76 | 352.8 | 0.01176 | 0.3528 | Académico |  | x |  | Academico
|  | Equipo de Compùto | Impresora | 0.13 | Watts/ Hr | Eléctrica | 1 | 20 | 0.25 | 0.0325 | 0.65 | 3.25e-05 | 0.00065 | Académico |  | x |  | Academico
|  | Iluminación | Focos | 0.075 | Watts/ Hr | Eléctrica | 6 | 20 | 2 | 0.9 | 18 | 0.0009 | 0.018 | Académico |  | x |  | Academico
|  | Climatización | Aire acondicionado | 2.38 | Watts/ Hr | Eléctrica | 1 | 20 | 0.75 | 1.785 | 35.7 | 0.001785 | 0.0357 | Académico |  | x |  | Academico
|  | Electrodomesticos de Cafeteria | Microondas | 0.95 | Watts/ Hr | Eléctrica | 1 | 20 | 2 | 1.9 | 38 | 0.0019 | 0.038 | Académico |  | x |  | Academico
|  | Electrodomesticos de Cafeteria | Cafetera | 0.8 | Watts/ Hr | Eléctrica | 1 | 20 | 2 | 1.6 | 32 | 0.0016 | 0.032 | Académico |  | x |  | Academico
| Pasillos | Iluminación | Focos | 0.055 | Watts/ Hr | Eléctrica | 17 | 20 | 6 | 5.61 | 112.2 | 0.00561 | 0.1122 | Académico |  | x |  | Academico
Edificio D | D1 | Iluminación | Focos | 0.013 | Watts/ Hr | Eléctrica | 12 | 20 | 5 | 0.78 | 15.6 | 0.00078 | 0.0156 | Académico |  | x |  | Academico
|  | Equipo de TICS | Proyector | 0.22 | Watts/ Hr | Eléctrica | 1 | 20 | 3 | 0.66 | 13.2 | 0.00066 | 0.0132 | Académico |  | x |  | Academico
| D2 | Iluminación | focos | 0.13 | Watts/ Hr | Eléctrica | 12 | 20 | 5 | 7.8 | 156 | 0.0078 | 0.156 | Académico |  | x |  | Academico
|  | Equipo de TICS | Proyector | 0.22 | Watts/ Hr | Eléctrica | 1 | 20 | 3 | 0.66 | 13.2 | 0.00066 | 0.0132 | Académico |  | x |  | Academico
| D3 | Iluminación | FOCOS | 0.13 | Watts/ Hr | Eléctrica | 12 | 20 | 5 | 7.8 | 156 | 0.0078 | 0.156 | Académico |  | x |  | Academico
|  | Equipo de TICS | Proyector | 0.22 | Watts/ Hr | Eléctrica | 1 | 20 | 3 | 0.66 | 13.2 | 0.00066 | 0.0132 | Académico |  | x |  | Academico
| D4 | Iluminación | FOCOS | 0.13 | Watts/ Hr | Eléctrica | 12 | 20 | 5 | 7.8 | 156 | 0.0078 | 0.156 | Académico |  | x |  | Academico
|  | Equipo de TICS | Proyector | 0.22 | Watts/ Hr | Eléctrica | 1 | 20 | 3 | 0.66 | 13.2 | 0.00066 | 0.0132 | Académico |  | x |  | Academico
| D5 | Iluminación | FOCOS | 0.13 | Watts/ Hr | Eléctrica | 12 | 20 | 5 | 7.8 | 156 | 0.0078 | 0.156 | Académico |  | x |  | Academico
|  | Equipo de TICS | Proyector | 0.22 | Watts/ Hr | Eléctrica | 1 | 20 | 3 | 0.66 | 13.2 | 0.00066 | 0.0132 | Académico |  | x |  | Academico
Edificio E | E1 | Iluminación | FOCOS | 0.13 | Watts/ Hr | Eléctrica | 12 | 20 | 5 | 7.8 | 156 | 0.0078 | 0.156 | Académico |  | x |  | Academico
|  | Equipo de TICS | Proyector | 0.22 | Watts/ Hr | Eléctrica | 1 | 20 | 3 | 0.66 | 13.2 | 0.00066 | 0.0132 | Académico |  | x |  | Academico
| E2 | Iluminación | FOCOS | 0.13 | Watts/ Hr | Eléctrica | 12 | 20 | 5 | 7.8 | 156 | 0.0078 | 0.156 | Académico |  | x |  | Academico
|  | Equipo de TICS | Proyector | 0.22 | Watts/ Hr | Eléctrica | 1 | 20 | 3 | 0.66 | 13.2 | 0.00066 | 0.0132 | Académico |  | x |  | Academico
| E3 | Iluminación | FOCOS | 0.13 | Watts/ Hr | Eléctrica | 12 | 20 | 5 | 7.8 | 156 | 0.0078 | 0.156 | Académico |  | x |  | Academico
|  | Equipo de TICS | Proyector | 0.22 | Watts/ Hr | Eléctrica | 1 | 20 | 3 | 0.66 | 13.2 | 0.00066 | 0.0132 | Académico |  | x |  | Academico
| E4 | Iluminación | FOCOS | 0.13 | Watts/ Hr | Eléctrica | 12 | 20 | 5 | 7.8 | 156 | 0.0078 | 0.156 | Académico |  | x |  | Academico
|  | Equipo de TICS | Proyector | 0.22 | Watts/ Hr | Eléctrica | 1 | 20 | 3 | 0.66 | 13.2 | 0.00066 | 0.0132 | Académico |  | x |  | Academico
| E5 | Iluminación | FOCOS | 0.13 | Watts/ Hr | Eléctrica | 12 | 20 | 5 | 7.8 | 156 | 0.0078 | 0.156 | Académico |  | x |  | Academico
|  | Equipo de TICS | Proyector | 0.22 | Watts/ Hr | Eléctrica | 1 | 20 | 3 | 0.66 | 13.2 | 0.00066 | 0.0132 | Académico |  | x |  | Academico
EDIFICIO F | F1 | Iluminación | FOCOS | 0.13 | Watts/ Hr | Eléctrica | 12 | 20 | 5 | 7.8 | 156 | 0.0078 | 0.156 | Académico |  | x |  | Academico
|  | Equipo de TICS | Proyector | 0.22 | Watts/ Hr | Eléctrica | 1 | 20 | 3 | 0.66 | 13.2 | 0.00066 | 0.0132 | Académico |  | x |  | Academico
|  | Equipo de Oficina | BOCINAS | 0.18 | Watts/ Hr | Eléctrica | 5 | 24 | 6 | 5.4 | 129.6 | 0.0054 | 0.1296 | Académico |  | x |  | Academico
| F2 | Iluminación | FOCOS | 0.1 | Watts/ Hr | Eléctrica | 12 | 24 | 5 | 6 | 144 | 0.006 | 0.144 | Académico |  | x |  | Academico
|  | Equipo de TICS | Proyector | 0.22 | Watts/ Hr | Eléctrica | 1 | 24 | 3 | 0.66 | 15.84 | 0.00066 | 0.01584 | Académico |  | x |  | Academico
|  | Equipo de Oficina | BOCINAS | 0.18 | Watts/ Hr | Eléctrica | 5 | 24 | 6 | 5.4 | 129.6 | 0.0054 | 0.1296 | Académico |  | x |  | Academico
|  | Electrodomestico | TV | 0.2 | Watts/ Hr | Eléctrica | 1 | 0 | 0 | 0 | 0 | 0 | 0 | Académico |  | x |  | Academico
| F3 | Iluminación | FOCOS | 0.13 | Watts/ Hr | Eléctrica | 12 | 20 | 5 | 7.8 | 156 | 0.0078 | 0.156 | Académico |  | x |  | Academico
|  | Equipo de TICS | Proyector | 0.22 | Watts/ Hr | Eléctrica | 1 | 20 | 3 | 0.66 | 13.2 | 0.00066 | 0.0132 | Académico |  | x |  | Academico
|  | Equipo de Oficina | BOCINAS | 0.18 | Watts/ Hr | Eléctrica | 5 | 20 | 6 | 5.4 | 108 | 0.0054 | 0.108 | Académico |  | x |  | Academico
|  | Equipo de Oficina | Computadora de escritorio | 0.25 | Watts/ Hr | Eléctrica | 1 | 20 | 6 | 1.5 | 30 | 0.0015 | 0.03 | Académico |  | x |  | Academico
| F4 | Iluminación | FOCOS | 0.13 | Watts/ Hr | Eléctrica | 12 | 20 | 5 | 7.8 | 156 | 0.0078 | 0.156 | Académico |  | x |  | Academico
|  | Equipo de TICS | Proyector | 0.22 | Watts/ Hr | Eléctrica | 1 | 20 | 3 | 0.66 | 13.2 | 0.00066 | 0.0132 | Académico |  | x |  | Academico
|  | Equipo de Oficina | BOCINAS | 0.18 | Watts/ Hr | Eléctrica | 5 | 20 | 6 | 5.4 | 108 | 0.0054 | 0.108 | Académico |  | x |  | Academico
| Centro de Idiomas | Iluminación | FOCOS | 0.13 | Watts/ Hr | Eléctrica | 3 | 20 | 8 | 3.12 | 62.4 | 0.00312 | 0.0624 | Académico |  |  | x | Administrativos | Lic. Paty Osornio
|  | Climatización | VENTILADOR | 0.7 | Watts/ Hr | Eléctrica | 1 | 20 | 1 | 0.7 | 14 | 0.0007 | 0.014 | Académico | x |  |  | Administrativos
|  | Equipo de Compùto | IMPRESORA | 0.622 | Watts/ Hr | Eléctrica | 1 | 20 | 1 | 0.622 | 12.44 | 0.000622 | 0.01244 | Académico |  |  | x | Administrativos
|  | Equipo de Compùto | Computadora de escritorio | 0.25 | Watts/ Hr | Eléctrica | 2 | 20 | 8 | 4 | 80 | 0.004 | 0.08 | Académico |  |  | x | Administrativos
| Division de Sistemas | Iluminación | FOCOS | 0.75 | Watts/ Hr | Eléctrica | 3 | 20 | 8 | 18 | 360 | 0.018 | 0.36 | Académico |  |  | x | Administrativos | Yolanda Meredith García Molina
|  | Equipo de Compùto | IMPRESORA | 0.622 | Watts/ Hr | Eléctrica | 1 | 20 | 2 | 1.244 | 24.88 | 0.001244 | 0.02488 | Académico |  |  | x | Administrativos
|  | Equipo de Compùto | Computadora de escritorio | 0.25 | Watts/ Hr | Eléctrica | 2 | 20 | 8 | 4 | 80 | 0.004 | 0.08 | Académico |  |  | x | Administrativos
EDIFICIO G | G1 | Iluminación | FOCOS | 0.13 | Watts/ Hr | Eléctrica | 12 | 20 | 4 | 6.24 | 124.8 | 0.00624 | 0.1248 | Académico |  | x |  | Academico
|  | Equipo de TICS | Proyector | 0.22 | Watts/ Hr | Eléctrica | 1 | 20 | 3 | 0.66 | 13.2 | 0.00066 | 0.0132 | Académico |  | x |  | Academico
| G2 | Iluminación | Focos | 0.13 | Watts/ Hr | Eléctrica | 12 | 20 | 4 | 6.24 | 124.8 | 0.00624 | 0.1248 | Académico |  | x |  | Academico
|  | Equipo de TICS | Proyector | 0.22 | Watts/ Hr | Eléctrica | 1 | 20 | 3 | 0.66 | 13.2 | 0.00066 | 0.0132 | Académico |  | x |  | Academico
| G3 | Iluminación | Focos | 0.13 | Watts/ Hr | Eléctrica | 12 | 20 | 4 | 6.24 | 124.8 | 0.00624 | 0.1248 | Académico |  | x |  | Academico
|  | Equipo de TICS | Proyector | 0.22 | Watts/ Hr | Eléctrica | 1 | 20 | 3 | 0.66 | 13.2 | 0.00066 | 0.0132 | Académico |  | x |  | Academico
| G4 | Iluminación | Focos | 0.13 | Watts/ Hr | Eléctrica | 12 | 20 | 4 | 6.24 | 124.8 | 0.00624 | 0.1248 | Académico |  | x |  | Academico
|  | Equipo de TICS | Proyector | 0.22 | Watts/ Hr | Eléctrica | 1 | 20 | 3 | 0.66 | 13.2 | 0.00066 | 0.0132 | Académico |  | x |  | Academico
| G5 | Iluminación | Focos | 0.13 | Watts/ Hr | Eléctrica | 12 | 20 | 4 | 6.24 | 124.8 | 0.00624 | 0.1248 | Académico |  | x |  | Academico
|  | Equipo de TICS | Proyector | 0.22 | Watts/ Hr | Eléctrica | 1 | 20 | 3 | 0.66 | 13.2 | 0.00066 | 0.0132 | Académico |  | x |  | Academico
EDIFICIO N | N1 | Iluminación | Focos | 0.13 | Watts/ Hr | Eléctrica | 12 | 20 | 4 | 6.24 | 124.8 | 0.00624 | 0.1248 | Académico |  | x |  | Academico
|  | Equipo de TICS | Proyector | 0.22 | Watts/ Hr | Eléctrica | 1 | 20 | 3 | 0.66 | 13.2 | 0.00066 | 0.0132 | Académico |  | x |  | Academico
| N2 | Iluminación | Focos | 0.13 | Watts/ Hr | Eléctrica | 12 | 20 | 4 | 6.24 | 124.8 | 0.00624 | 0.1248 | Académico |  | x |  | Academico
|  | Equipo de TICS | Proyector | 0.22 | Watts/ Hr | Eléctrica | 1 | 20 | 3 | 0.66 | 13.2 | 0.00066 | 0.0132 | Académico |  | x |  | Academico
| N3 | Iluminación | Focos | 0.13 | Watts/ Hr | Eléctrica | 12 | 20 | 4 | 6.24 | 124.8 | 0.00624 | 0.1248 | Académico |  | x |  | Academico
|  | Equipo de TICS | Proyector | 0.22 | Watts/ Hr | Eléctrica | 1 | 20 | 3 | 0.66 | 13.2 | 0.00066 | 0.0132 | Académico |  | x |  | Academico
| N4 | Iluminación | Focos | 0.13 | Watts/ Hr | Eléctrica | 12 | 20 | 4 | 6.24 | 124.8 | 0.00624 | 0.1248 | Académico |  | x |  | Academico
|  | Equipo de TICS | Proyector | 0.22 | Watts/ Hr | Eléctrica | 1 | 20 | 3 | 0.66 | 13.2 | 0.00066 | 0.0132 | Académico |  | x |  | Academico
EDIFICIO J | J1 | Iluminación | Focos | 0.13 | Watts/ Hr | Eléctrica | 12 | 20 | 4 | 6.24 | 124.8 | 0.00624 | 0.1248 | Académico |  | x |  | Academico
|  | Equipo de TICS | Proyector | 0.22 | Watts/ Hr | Eléctrica | 1 | 20 | 3 | 0.66 | 13.2 | 0.00066 | 0.0132 | Académico |  | x |  | Academico
| J2 | Iluminación | Focos | 0.13 | Watts/ Hr | Eléctrica | 12 | 20 | 4 | 6.24 | 124.8 | 0.00624 | 0.1248 | Académico |  | x |  | Academico
|  | Equipo de TICS | Proyector | 0.22 | Watts/ Hr | Eléctrica | 1 | 20 | 3 | 0.66 | 13.2 | 0.00066 | 0.0132 | Académico |  | x |  | Academico
| J3 | Iluminación | Focos | 0.13 | Watts/ Hr | Eléctrica | 12 | 20 | 4 | 6.24 | 124.8 | 0.00624 | 0.1248 | Académico |  | x |  | Academico
|  | Equipo de TICS | Proyector | 0.22 | Watts/ Hr | Eléctrica | 1 | 20 | 3 | 0.66 | 13.2 | 0.00066 | 0.0132 | Académico |  | x |  | Academico
| J4 | Iluminación | Focos | 0.13 | Watts/ Hr | Eléctrica | 12 | 24 | 4 | 6.24 | 149.76 | 0.00624 | 0.14976 | Académico |  | x |  | Academico
|  | Equipo de TICS | Proyector | 0.22 | Watts/ Hr | Eléctrica | 1 | 24 | 3 | 0.66 | 15.84 | 0.00066 | 0.01584 | Académico |  | x |  | Academico
| J5 | Iluminación | Focos | 0.13 | Watts/ Hr | Eléctrica | 12 | 24 | 4 | 6.24 | 149.76 | 0.00624 | 0.14976 | Académico |  | x |  | Academico
|  | Equipo de TICS | Proyector | 0.22 | Watts/ Hr | Eléctrica | 1 | 24 | 3 | 0.66 | 15.84 | 0.00066 | 0.01584 | Académico |  | x |  | Academico
| J6 | Iluminación | Focos | 0.13 | Watts/ Hr | Eléctrica | 12 | 24 | 4 | 6.24 | 149.76 | 0.00624 | 0.14976 | Académico |  | x |  | Academico
|  | Equipo de TICS | Proyector | 0.22 | Watts/ Hr | Eléctrica | 1 | 24 | 3 | 0.66 | 15.84 | 0.00066 | 0.01584 | Académico |  | x |  | Academico
| PASILLO | Iluminación | Focos | 0.75 | Watts/ Hr | Eléctrica | 14 | 24 | 4 | 42 | 1008 | 0.042 | 1.008 | Académico | x |  |  | Academico
EDIFICIO H | AUDIOVISUAL | Iluminación | Focos | 0.75 | Watts/ Hr | Eléctrica | 16 | 20 | 3 | 36 | 720 | 0.036 | 0.72 | Académico |  |  | x | Academico
|  | Equipo de TICS | Proyector | 0.22 | Watts/ Hr | Eléctrica | 1 | 20 | 3 | 0.66 | 13.2 | 0.00066 | 0.0132 | Académico |  |  | x | Academico
|  | Equipo de Oficina | Bocinas | 0.75 | Watts/ Hr | Eléctrica | 6 | 20 | 2 | 9 | 180 | 0.009 | 0.18 | Académico |  | x |  | Academico
|  | Climatización | Aire acondicionado | 0.68 | Watts/ Hr | Eléctrica | 2 | 10 | 2 | 2.72 | 27.2 | 0.00272 | 0.0272 | Académico |  | x |  | Academico
|  | Equipo de Compùto | Computadora de escritorio | 0.285 | Watts/ Hr | Eléctrica | 1 | 20 | 2 | 0.57 | 11.4 | 0.00057 | 0.0114 | Académico |  |  | x | Academico
| C. C. 4 | Equipo de Compùto | Computadora de escritorio | 0.65 | Watts/ Hr | Eléctrica | 24 | 20 | 4 | 62.4 | 1248 | 0.0624 | 1.248 | Académico |  |  | x | Academico
|  | Iluminación | Focos | 0.13 | Watts/ Hr | Eléctrica | 8 | 20 | 4 | 4.16 | 83.2 | 0.00416 | 0.0832 | Académico |  | x |  | Academico
| Subdireccion academica | Equipo de Compùto | Computadora de escritorio | 0.65 | Watts/ Hr | Eléctrica | 3 | 20 | 6 | 11.7 | 234 | 0.0117 | 0.234 | Académico |  |  | x | Academico
|  | Iluminación | Focos | 0.72 | Watts/ Hr | Eléctrica | 4 | 20 | 4 | 11.52 | 230.4 | 0.01152 | 0.2304 | Académico |  |  | x | Academico
|  | Climatización | Aire acondicionado | 0.15 | Watts/ Hr | Eléctrica | 1 | 20 | 2 | 0.3 | 6 | 0.0003 | 0.006 | Académico |  | x |  | Academico
|  | Equipo de Oficina | IMPRESORA | 0.51 | Watts/ Hr | Eléctrica | 1 | 20 | 1 | 0.51 | 10.2 | 0.00051 | 0.0102 | Académico |  |  | x | Academico
EDIFICIO M | BODEGA1 | Iluminación | Focos | 0.75 | Watts/ Hr | Eléctrica | 7 | 20 | 2 | 10.5 | 210 | 0.0105 | 0.21 | Administrativo |  |  | x | Administrativos-Academico
|  | Equipo Industrial-Servicios Generales | SOLDADORA | 40 | Watts/ Hr | Eléctrica | 2 | 2 | 5e-05 | 0.004 | 0.008 | 4e-06 | 8e-06 | Administrativo |  | x |  | Administrativos-Academico
|  | Equipo Industrial-Servicios Generales | TALADRO | 0.55 | Watts/ Hr | Eléctrica | 3 | 5 | 0.015 | 0.02475 | 0.12375 | 2.475e-05 | 0.00012375 | Administrativo |  | x |  | Administrativos-Academico
|  | Equipo Industrial-Servicios Generales | COMPRESOR | 1 | Watts/ Hr | Eléctrica | 1 | 5 | 0.015 | 0.015 | 0.075 | 1.5e-05 | 7.5e-05 | Administrativo |  | x |  | Administrativos-Academico
|  | Equipo Industrial-Servicios Generales | PULIDORA | 1.9 | Watts/ Hr | Eléctrica | 1 | 5 | 0.015 | 0.0285 | 0.1425 | 2.85e-05 | 0.0001425 | Administrativo |  | x |  | Administrativos-Academico
|  | Equipo Industrial-Servicios Generales | SERRUCHO | 1.2 | Watts/ Hr | Eléctrica | 2 | 3 | 0.1 | 0.24 | 0.72 | 0.00024 | 0.00072 | Administrativo |  | x |  | Administrativos-Academico
EDIFICIO B | Centro de computo | Climatización | Aire acondicionado | 2.38 | Watts/ Hr | Eléctrica | 10 | 20 | 3 | 71.4 | 1428 | 0.0714 | 1.428 | Academico |  | x |  | Academico
| Lab. General | Equipo de Compùto | Computadora de escritorio | 0.18 | Watts/ Hr | Eléctrica | 30 | 20 | 4 | 21.6 | 432 | 0.0216 | 0.432 | Academico |  |  | x | Academico | L.I José María Salas Torres
| Lab. Mac | Equipo de Compùto | Computadora de escritorio | 0.48 | Watts/ Hr | Eléctrica | 20 | 20 | 5 | 48 | 960 | 0.048 | 0.96 | Academico |  |  | x | Academico | L.I José María Salas Torres
| Lab. 1 | Equipo de Compùto | Computadora de escritorio | 0.13 | Watts/ Hr | Eléctrica | 12 | 20 | 5 | 7.8 | 156 | 0.0078 | 0.156 | Academico |  |  | x | Academico | L.I José María Salas Torres
| Lab. 2 | Equipo de Compùto | Computadora de escritorio | 0.156 | Watts/ Hr | Eléctrica | 21 | 20 | 5 | 16.38 | 327.6 | 0.01638 | 0.3276 | Academico |  |  | x | Academico | L.I José María Salas Torres
| Lab. 3 | Equipo de Compùto | Computadora de escritorio | 0.18 | Watts/ Hr | Eléctrica | 24 | 20 | 5 | 21.6 | 432 | 0.0216 | 0.432 | Academico |  |  | x | Academico | L.I José María Salas Torres
| Lab.4 | Equipo de Compùto | Computadora de escritorio | 0.192 | Watts/ Hr | Eléctrica | 30 | 30 | 7 | 40.32 | 1209.6 | 0.04032 | 1.2096 | Academico |  |  | x | Academico | L.I José María Salas Torres
| Oficina | Equipo de TICS | Servidores HP DL360p | 0.72 | Watts/ Hr | Eléctrica | 2 | 30 | 24 | 34.56 | 1036.8 | 0.03456 | 1.0368 | Academico |  |  | x | Academico | L.I José María Salas Torres
| Oficina | Equipo de TICS | Servidor Hp DL320 | 0.13 | Watts/ Hr | Eléctrica | 1 | 30 | 24 | 3.12 | 93.6 | 0.00312 | 0.0936 | Academico |  |  | x | Academico | L.I José María Salas Torres
| Oficina | Equipo de TICS | Router Cisco 2800 s | 0.36 | Watts/ Hr | Eléctrica | 1 | 30 | 24 | 8.64 | 259.2 | 0.00864 | 0.2592 | Academico |  |  | x | Academico | L.I José María Salas Torres
| Oficina | Equipo de TICS | Switch 3 Com | 0.24 | Watts/ Hr | Eléctrica | 1 | 30 | 7 | 1.68 | 50.4 | 0.00168 | 0.0504 | Academico |  |  | x | Academico | L.I José María Salas Torres
| Oficina | Equipo de TICS | Switch Liksys | 0.18 | Watts/ Hr | Eléctrica | 1 | 30 | 7 | 1.26 | 37.8 | 0.00126 | 0.0378 | Academico |  |  | x | Academico | L.I José María Salas Torres
| Oficina | Equipo de TICS | Switch Hp | 0.039 | Watts/ Hr | Eléctrica | 1 | 30 | 7 | 0.273 | 8.19 | 0.000273 | 0.00819 | Academico |  |  | x | Academico | L.I José María Salas Torres
| Oficina | Equipo de TICS | Switch Cisco | 0.24 | Watts/ Hr | Eléctrica | 1 | 30 | 7 | 1.68 | 50.4 | 0.00168 | 0.0504 | Academico |  |  | x | Academico | L.I José María Salas Torres
| Oficina | Equipo de TICS | Modem Telmex | 0.24 | Watts/ Hr | Eléctrica | 1 | 30 | 24 | 5.76 | 172.8 | 0.00576 | 0.1728 | Academico |  |  | x | Academico | L.I José María Salas Torres
| Oficina | Equipo de TICS | Switch Hp | 0.96 | Watts/ Hr | Eléctrica | 1 | 30 | 7 | 6.72 | 201.6 | 0.00672 | 0.2016 | Academico |  |  | x | Academico | L.I José María Salas Torres
| Oficina | Equipo de TICS | Ap Aruba | 0.36 | Watts/ Hr | Eléctrica | 2 | 30 | 7 | 5.04 | 151.2 | 0.00504 | 0.1512 | Academico |  |  | x | Academico | L.I José María Salas Torres
| Oficina | Equipo de TICS | Modem Telmex | 0.36 | Watts/ Hr | Eléctrica | 1 | 30 | 24 | 8.64 | 259.2 | 0.00864 | 0.2592 | Academico |  |  | x | Academico | L.I José María Salas Torres
| Oficina | Equipo de TICS | Conmutador | 0.38 | Watts/ Hr | Eléctrica | 1 | 30 | 24 | 9.12 | 273.6 | 0.00912 | 0.2736 | Academico |  |  | x | Academico | L.I José María Salas Torres
| Oficina | Equipo de TICS | Radio | 0.14 | Watts/ Hr | Eléctrica | 1 | 30 | 24 | 3.36 | 100.8 | 0.00336 | 0.1008 | Academico |  |  | x | Academico | L.I José María Salas Torres
| Oficina | Equipo de Compùto | Nobreak Telmex | 1.44 | Watts/ Hr | Eléctrica | 1 | 30 | 24 | 34.56 | 1036.8 | 0.03456 | 1.0368 | Academico |  |  | x | Academico | L.I José María Salas Torres
| Oficina | Equipo de Compùto | Nobreak CyberPower | 0.12 | Watts/ Hr | Eléctrica | 1 | 30 | 24 | 2.88 | 86.4 | 0.00288 | 0.0864 | Academico |  |  | x | Academico | L.I José María Salas Torres
| Oficina | Equipo de Compùto | Nobreak | 1.44 | Watts/ Hr | Eléctrica | 1 | 30 | 24 | 34.56 | 1036.8 | 0.03456 | 1.0368 | Academico |  |  | x | Academico | L.I José María Salas Torres
| Oficina | Equipo de TICS | Banco de Conexión | 0.13 | Watts/ Hr | Eléctrica | 2 | 30 | 24 | 6.24 | 187.2 | 0.00624 | 0.1872 | Academico |  |  | x | Academico | L.I José María Salas Torres
| Oficina | Equipo de Compùto | Laptop Toshiba | 0.19 | Watts/ Hr | Eléctrica | 1 | 20 | 3 | 0.57 | 11.4 | 0.00057 | 0.0114 | Academico |  |  | x | Academico | L.I José María Salas Torres
| Oficina | Equipo de TICS | Credencializadora | 0.48 | Watts/ Hr | Eléctrica | 1 | 20 | 5 | 2.4 | 48 | 0.0024 | 0.048 | Academico |  |  | x | Academico | L.I José María Salas Torres
| Oficina | Equipo de Compùto | Impresora Hp | 0.96 | Watts/ Hr | Eléctrica | 2 | 20 | 5 | 9.6 | 192 | 0.0096 | 0.192 | Academico |  |  | x | Academico | L.I José María Salas Torres
| Oficina | Equipo de Compùto | Monitores | 0.18 | Watts/ Hr | Eléctrica | 2 | 20 | 5 | 1.8 | 36 | 0.0018 | 0.036 | Academico |  |  | x | Academico | L.I José María Salas Torres
| Oficina | Equipo Industrial-Servicios Generales, | balastras | 0.072 | Watts/ Hr | Eléctrica | 90 | 20 | 5 | 32.4 | 648 | 0.0324 | 0.648 | Academico |  |  | x | Academico | L.I José María Salas Torres
| Oficina | Iluminación | focos | 0.005 | Watts/ Hr | Eléctrica | 8 | 20 | 5 | 0.2 | 4 | 0.0002 | 0.004 | Academico |  |  | x | Academico | L.I José María Salas Torres
| Oficina | Iluminación | focos espiral | 0.023 | Watts/ Hr | Eléctrica | 7 | 20 | 8 | 1.288 | 25.76 | 0.001288 | 0.02576 | Academico |  |  | x | Academico | L.I José María Salas Torres
| Oficina | Iluminación | Lamparas led | 0.2 | Watts/ Hr | Eléctrica | 2 | 20 | 8 | 3.2 | 64 | 0.0032 | 0.064 | Academico |  |  | x | Academico | L.I José María Salas Torres
EDIFICIO Q | Administración y gestión | Equipo de Compùto | Computadora de escritorio | 0.065 | Watts/ Hr | Eléctrica | 2 | 20 | 8 | 1.04 | 20.8 | 0.00104 | 0.0208 | Administrativo |  |  | x | Administrativos | Beatriz Iliana Quirino Ramírez
|  | Electrodomesticos de Cafeteria | Cafetera | 0.8 | Watts/ Hr | Eléctrica | 1 | 20 | 0.15 | 0.12 | 2.4 | 0.00012 | 0.0024 | Administrativo | x |  |  | Administrativos
|  | Iluminación | Focos | 0.027 | Watts/ Hr | Eléctrica | 2 | 20 | 8 | 0.432 | 8.64 | 0.000432 | 0.00864 | Administrativo |  |  | x | Administrativos
|  | Equipo de Compùto | Impresora | 0.13 | Watts/ Hr | Eléctrica | 1 | 20 | 1 | 0.13 | 2.6 | 0.00013 | 0.0026 | Administrativo |  |  | x | Administrativos
| Contaduría | Equipo de Compùto | Computadora de escritorio | 0.065 | Watts/ Hr | Eléctrica | 2 | 20 | 8 | 1.04 | 20.8 | 0.00104 | 0.0208 | Administrativo |  |  | x | Administrativos | C.P. Luis Manuel Gómez Gámez
|  | Equipo de Compùto | Impresora | 0.44 | Watts/ Hr | Eléctrica | 1 | 20 | 1 | 0.44 | 8.8 | 0.00044 | 0.0088 | Administrativo |  |  | x | Administrativos
|  | Iluminación | Focos | 0.027 | Watts/ Hr | Eléctrica | 2 | 20 | 0.25 | 0.0135 | 0.27 | 1.35e-05 | 0.00027 | Administrativo |  | x |  | Administrativos
| Aula Q1 | Iluminación | Focos luz led | 0.027 | Watts/ Hr | Eléctrica | 12 | 20 | 4 | 1.296 | 25.92 | 0.001296 | 0.02592 | Academico |  |  | X | Academico
|  | Equipo de tic's | Proyector Benq | 0.22 | Watts/ Hr | Eléctrica | 1 | 20 | 8 | 1.76 | 35.2 | 0.00176 | 0.0352 | Academico |  |  | X | Academico
|  | Iluminación | Apagadores |  | Watts/ Hr | Eléctrica | 1 | 20 |  | 0 |  | 0 | 0 | Academico |  |  | X | Academico
|  | Equipo de tic's | Conector de proyector |  | Watts/ Hr | Eléctrica | 1 | 20 |  | 0 |  | 0 | 0 | Academico |  |  | X | Academico
|  | Iluminación | Contactos |  | Watts/ Hr | Eléctrica | 5 | 20 |  | 0 |  | 0 | 0 | Academico |  |  | X | Academico
| Aula Q2 | Iluminación | Focos luz led | 0.027 | Watts/ Hr | Eléctrica | 12 | 20 | 4 | 1.296 | 25.92 | 0.001296 | 0.02592 | Academico |  |  | X | Academico
|  | Equipo de tic's | Proyector Benq | 0.22 | Watts/ Hr | Eléctrica | 1 | 20 | 8 | 1.76 | 35.2 | 0.00176 | 0.0352 | Academico |  |  | X | Academico
|  | Iluminación | Apagadores |  | Watts/ Hr | Eléctrica | 1 | 20 |  | 0 |  | 0 | 0 | Academico |  |  | X | Academico
|  | Equipo de tic's | Conector de proyector |  | Watts/ Hr | Eléctrica | 1 | 20 |  | 0 |  | 0 | 0 | Academico |  |  | X | Academico
|  | Iluminación | Contactos |  | Watts/ Hr | Eléctrica | 4 | 20 |  | 0 |  | 0 | 0 | Academico |  |  | X | Academico
| AulaQ3 | Iluminación | Focos luz led | 0.027 | Watts/ Hr | Eléctrica | 12 | 20 | 4 | 1.296 | 25.92 | 0.001296 | 0.02592 | Academico |  |  | X | Academico
|  | Equipo de tic's | Proyector Benq | 0.22 | Watts/ Hr | Eléctrica | 1 | 20 | 8 | 1.76 | 35.2 | 0.00176 | 0.0352 | Academico |  |  | X | Academico
|  | Iluminación | Apagadores |  | Watts/ Hr | Eléctrica | 1 | 20 |  | 0 |  | 0 | 0 | Academico |  |  | X | Academico
|  | Equipo de tic's | Conector de proyector |  | Watts/ Hr | Eléctrica | 1 | 20 |  | 0 |  | 0 | 0 | Academico |  |  | X | Academico
|  | Iluminación | Contactos |  | Watts/ Hr | Eléctrica | 5 | 20 |  | 0 |  | 0 | 0 | Academico |  |  | X | Academico
| AulaQ4 | Iluminación | Focos luz led | 0.027 | Watts/ Hr | Eléctrica | 12 | 20 | 4 | 1.296 | 25.92 | 0.001296 | 0.02592 | Academico |  |  | X | Academico
|  | Equipo de tic's | Proyector Benq | 0.22 | Watts/ Hr | Eléctrica | 1 | 20 | 8 | 1.76 | 35.2 | 0.00176 | 0.0352 | Academico |  |  | X | Academico
|  | Iluminación | Apagadores |  | Watts/ Hr | Eléctrica | 1 | 20 |  | 0 |  | 0 | 0 | Academico |  |  | X | Academico
|  | Equipo de tic's | Conector de proyector |  | Watts/ Hr | Eléctrica | 1 | 20 |  | 0 |  | 0 | 0 | Academico |  |  | X | Academico
|  | Iluminación | Contactos |  | Watts/ Hr | Eléctrica | 5 | 20 |  | 0 |  | 0 | 0 | Academico |  |  | X | Academico
| AulaQ5 | Iluminación | Focos luz led | 0.027 | Watts/ Hr | Eléctrica | 12 | 20 | 4 | 1.296 | 25.92 | 0.001296 | 0.02592 | Academico |  |  | X | Academico
|  | Equipo de tic's | Proyector Benq | 0.22 | Watts/ Hr | Eléctrica | 1 | 20 | 8 | 1.76 | 35.2 | 0.00176 | 0.0352 | Academico |  |  | X | Academico
|  | Iluminación | Apagadores |  | Watts/ Hr | Eléctrica | 1 | 20 |  | 0 |  | 0 | 0 | Academico |  |  | X | Academico
|  | Equipo de tic's | Conector de proyector |  | Watts/ Hr | Eléctrica | 1 | 20 |  | 0 |  | 0 | 0 | Academico |  |  | X | Academico
|  | Iluminación | Contactos |  | Watts/ Hr | Eléctrica | 4 | 20 |  | 0 |  | 0 | 0 | Academico |  |  | X | Academico
| AulaQ6 | Iluminación | Focos luz led | 0.027 | Watts/ Hr | Eléctrica | 12 | 20 | 4 | 1.296 | 25.92 | 0.001296 | 0.02592 | Academico |  |  | X | Academico
|  | Equipo de tic's | Proyector Benq | 0.22 | Watts/ Hr | Eléctrica | 1 | 20 | 8 | 1.76 | 35.2 | 0.00176 | 0.0352 | Academico |  |  | X | Academico
|  | Iluminación | Apagadores |  | Watts/ Hr | Eléctrica | 1 | 20 |  | 0 |  | 0 | 0 | Academico |  |  | X | Academico
|  | Equipo de tic's | Conector de proyector |  | Watts/ Hr | Eléctrica | 1 | 20 |  | 0 |  | 0 | 0 | Academico |  |  | X | Academico
|  | Iluminación | Contactos |  | Watts/ Hr | Eléctrica | 4 | 20 |  | 0 |  | 0 | 0 | Academico |  |  | X | Academico
| AulaQ7 | Iluminación | Focos luz led | 0.027 | Watts/ Hr | Eléctrica | 12 | 20 | 4 | 1.296 | 25.92 | 0.001296 | 0.02592 | Academico |  |  | X | Academico
|  | Equipo de tic's | Proyector Benq | 0.22 | Watts/ Hr | Eléctrica | 1 | 20 | 8 | 1.76 | 35.2 | 0.00176 | 0.0352 | Academico |  |  | X | Academico
|  | Iluminación | Apagadores |  | Watts/ Hr | Eléctrica | 1 | 20 |  | 0 |  | 0 | 0 | Academico |  |  | X | Academico
|  | Equipo de tic's | Conector de proyector |  | Watts/ Hr | Eléctrica | 1 | 20 |  | 0 |  | 0 | 0 | Academico |  |  | X | Academico
|  | Iluminación | Contactos |  | Watts/ Hr | Eléctrica | 4 | 20 |  | 0 |  | 0 | 0 | Academico |  |  | X | Academico
|  | Iluminación | Centro de carga |  | Watts/ Hr | Eléctrica | 1 | 20 |  | 0 |  | 0 | 0 | Academico |  |  | X | Academico
Edificio C | Planeación | Equipo de Compùto | Impresora | 0.13 | Watts/ Hr | Eléctrica | 1 | 20 | 0.25 | 0.0325 | 0.65 | 3.25e-05 | 0.00065 | Administrativo |  |  | x | Administrativos | Pedro Muro Zúñiga
|  | Equipo de Compùto | Computadora de escritorio | 0.065 | Watts/ Hr | Eléctrica | 3 | 20 | 8 | 1.56 | 31.2 | 0.00156 | 0.0312 | Administrativo |  |  | x | Administrativos
|  | Iluminación | focos | 0.027 | Watts/ Hr | Eléctrica | 4 | 20 | 8 | 0.864 | 17.28 | 0.000864 | 0.01728 | Administrativo |  |  | x | Administrativos
Note on B3: [Comentario encadenado] Tu versión de Excel te permite leer este comentario encadenado; sin embargo, las ediciones que se apliquen se quitarán si el archivo se abre en una versión más reciente de Excel. Más información: https://go.microsoft.com/fwlink/?linkid=870924 Comentario: Definir el lugar donde se realizo el analisis energetico ( Identificar Edificio )
Note on C3: [Comentario encadenado] Tu versión de Excel te permite leer este comentario encadenado; sin embargo, las ediciones que se apliquen se quitarán si el archivo se abre en una versión más reciente de Excel. Más información: https://go.microsoft.com/fwlink/?linkid=870924 Comentario: Definir el lugar especifico del edificio donde se realizo el analisis energetico ( Identificar Aulas, Oficinas, Laboratorio, Biblioteca, Audiovisual, Auditorio, Sala de Juntas, Talleres )
Note on D3: [Comentario encadenado] Tu versión de Excel te permite leer este comentario encadenado; sin embargo, las ediciones que se apliquen se quitarán si el archivo se abre en una versión más reciente de Excel. Más información: https://go.microsoft.com/fwlink/?linkid=870924 Comentario: Para que se utiliza la energia ( Climatización, Iluminación, Equipo de Compùto, Equipo de TICS, Electrodomesticos, Equipo Industral- Laboratorio, Equipo Industrial-Servicios Generales, Equipo de seguridad, Transporte, Electrodomesticos de Cafeteria, Equipo de Uso personal, Equipo de Oficina, )
Note on E3: [Comentario encadenado] Tu versión de Excel te permite leer este comentario encadenado; sin embargo, las ediciones que se apliquen se quitarán si el archivo se abre en una versión más reciente de Excel. Más información: https://go.microsoft.com/fwlink/?linkid=870924 Comentario: Describir el Tipo de Equipo que consume energia ( Mayor descrpción posible ejem Luminaria LED, Camioneta Toyota de 12 pasajeros, Cafetera de 10 lts, Cafetera de 500 ml, Laptop, Computasdora de Escritorio, Barras de iluminación Television de Plasma de 42 pulgadas, )
Note on F3: [Comentario encadenado] Tu versión de Excel te permite leer este comentario encadenado; sin embargo, las ediciones que se apliquen se quitarán si el archivo se abre en una versión más reciente de Excel. Más información: https://go.microsoft.com/fwlink/?linkid=870924 Comentario: Describir la Cantidad de Energia que consume el equipo de acuerdo a las especificaciones ( Revisar la información tecnica del equipo)
Note on G3: [Comentario encadenado] Tu versión de Excel te permite leer este comentario encadenado; sin embargo, las ediciones que se apliquen se quitarán si el archivo se abre en una versión más reciente de Excel. Más información: https://go.microsoft.com/fwlink/?linkid=870924 Comentario: Describir la unidad de energia de acuerdo a las especificaciones ( Watts/ Hr, Km/lt, Kgs/Hr, )
Note on H3: [Comentario encadenado] Tu versión de Excel te permite leer este comentario encadenado; sin embargo, las ediciones que se apliquen se quitarán si el archivo se abre en una versión más reciente de Excel. Más información: https://go.microsoft.com/fwlink/?linkid=870924 Comentario: Describir que tipo de Energia se consume ( Electrica, Solar, Gasolina, Carbon, Diesel, Gas, etc .)
Note on I3: [Comentario encadenado] Tu versión de Excel te permite leer este comentario encadenado; sin embargo, las ediciones que se apliquen se quitarán si el archivo se abre en una versión más reciente de Excel. Más información: https://go.microsoft.com/fwlink/?linkid=870924 Comentario: Numero de Equipos / Maquinaria / Articulos de las mismas caracteristicas.
Note on J3: Usuario de Windows:
Note on P3: [Comentario encadenado] Tu versión de Excel te permite leer este comentario encadenado; sin embargo, las ediciones que se apliquen se quitarán si el archivo se abre en una versión más reciente de Excel. Más información: https://go.microsoft.com/fwlink/?linkid=870924 Comentario: Identificar que actividad se realiza y si es propìa del ITS de acuerdo al Mapa de procesos en el caso que no sean actividades del Tecnologico se colocaria Externos.
Note on Q3: [Comentario encadenado] Tu versión de Excel te permite leer este comentario encadenado; sin embargo, las ediciones que se apliquen se quitarán si el archivo se abre en una versión más reciente de Excel. Más información: https://go.microsoft.com/fwlink/?linkid=870924 Comentario: No es necesario para ningun proceso del SGI
Note on R3: [Comentario encadenado] Tu versión de Excel te permite leer este comentario encadenado; sin embargo, las ediciones que se apliquen se quitarán si el archivo se abre en una versión más reciente de Excel. Más información: https://go.microsoft.com/fwlink/?linkid=870924 Comentario: Apoya por lo menos para un proceso del SGI pero no afecta en su realizacion ( Ejemplo Coffe break)
Note on S3: [Comentario encadenado] Tu versión de Excel te permite leer este comentario encadenado; sin embargo, las ediciones que se apliquen se quitarán si el archivo se abre en una versión más reciente de Excel. Más información: https://go.microsoft.com/fwlink/?linkid=870924 Comentario: La falta de este servicio si afecta o no puede realizarse el proceso
Note on T3: [Comentario encadenado] Tu versión de Excel te permite leer este comentario encadenado; sin embargo, las ediciones que se apliquen se quitarán si el archivo se abre en una versión más reciente de Excel. Más información: https://go.microsoft.com/fwlink/?linkid=870924 Comentario: Identificar el grupo de personas que se benefician del uso del equipo ( Todos, Alumnos, Docentes, Administrativos, Externos, etc.)
Note on U3: [Comentario encadenado] Tu versión de Excel te permite leer este comentario encadenado; sin embargo, las ediciones que se apliquen se quitarán si el archivo se abre en una versión más reciente de Excel. Más información: https://go.microsoft.com/fwlink/?linkid=870924 Comentario: Persona encargada de la manipulación del encendido, uso y apagado del equipo ( Encargado de Laboratorio, Todos, Chofer, Servicios Generales, etc.)

## Inventario Combustible
Matriz de Energía
TIPO DE COMBUSTIBLE | Equipos / Maquinas / Vehículos Describir el equipo que consume el combustible | Responsable | Uso del combustible (Categoria) | Cantidad de vehículos y/o equipos | Utilización de los vehículos y/o equipos (Horas) | Utilización de los vehículos y/o equipos (Dias al mes) | Kilómetros | Consumo base de Combustible (litros)
Gasolina | Camioneta FORD PICK UP 1992 | Recursos Materiales y Servicios | Administrativo | 1 | 32 | 16 | 150.55 | 40
Gasolina | Camioneta CHEVROLET SUBURBAN 1998 | Recursos Materiales y Servicios | Administrativo | 1 | 5 | 5 | 73.37 | 16.25
| Camioneta CHEVROLET CHEVY LUV 2002 | Recursos Materiales y Servicios | Administrativo | 1 | 32 | 16 | 205.87 | 35
Diesel | Camion DINA OBNIBUS 1989 | Recursos Materiales y Servicios | Academico | 1 |  |  |  | 108.88
Diesel | Camion INTERNATIONAL OBNIBUS 2004 | Recursos Materiales y Servicios | Academico | 1 |  |  |  | 765.55
Gasolina | Carro OPTRA CHEVROLET 2009 | Subdirector Administrativo | Administrativo | 1 | 80 | 20 | 463.33 | 57.77
Gasolina | Camioneta CHEVROLET SUBURBAN 2007 | Subdirector Administrativo | Academico | 1 | 100 | 20 | 2837.44 | 404.55
Gasolina | Carro VERSA NISSAN 2017 | Subdirector Administrativo | Administrativo | 1 | 64 | 16 | 2208 | 127
[6 empty] | 1000 | Combustible | 32000
[6 empty] | 675 | Combustible
[6 empty] | 151 | Casetas
[5 empty] | 4848 | 636 | Alimentacion
[5 empty] | 94536 | 210 | Reembolso a cuenta del tec
[6 empty] | 390 | Factura de la panaderia ( Que nos las page gloria en efectivo y se los reembolsamos a Financieros
[6 empty] | 3062 | Total
Note on A2: Definir el tipo de combustible que se utiliza Gasolina, Diesel o Gas LP.
Note on C2: Hp: QUIEN CONTROLA EL PARQUE VEHICULAR Y/O EQUIPO
Note on D2: Hp: Viáticos de personal visitas industriales servicios generales cocina prácticas de laboratorio

## AnalisisCombustibles
Año | 2023
Suma de CANTIDAD LITROS | Etiquetas de columna
Etiquetas de fila | CAMION | CHEVY LUV | DINA | FORD AZUL | INTERNACIONAL IV | JARDINES | JARDINES | KIA | KIA | NISSAN GRIS | OPTRA | OPTRA | SUBURBAN VINO | VERSA | Total general
1 |  | 21.35 |  | 12.81 |  |  |  | 78.42 |  | 8.54 |  |  | 111.84 | 96.75 | 329.71
2 |  | 34.16 |  | 21.35 |  |  | 25.62 | 142.07 |  | 42.7 |  |  | 385.91 | 99.37 | 751.18
3 | 20.17 | 55.51 |  | 29.89 | 30.52 | 25.62 |  | 161.84 |  | 150.05 | 29.89 |  | 349.1 | 108.3 | 960.89
4 |  | 29.89 |  | 8.54 | 101.09 |  |  | 112.2 |  | 42.7 | 17.08 |  | 222.12 | 0 | 533.62
5 |  | 72.58 | 121.06 | 29.89 | 250.19 |  |  | 181.6 |  | 121.69 | 21.35 |  | 454.05 | 107.26 | 1359.67
6 |  | 42.71 |  | 12.81 | 323.58 | 25.62 |  | 174.44 |  | 72.59 | 25.62 | 0 | 326.88 | 127.24 | 1131.49
7 | [7 empty] | 26 | [6 empty] | 26
Total general | 20.17 | 256.2 | 121.06 | 115.29 | 705.38 | 51.24 | 25.62 | 876.57 |  | 438.27 | 93.94 | 0 | 1849.9 | 538.92 | 5092.56
Consumo 2022 |  | Pronostico
1 | 206.35 | 535.103 | 329.71
2 | 508.24 | 567.266 | 751.18
3 | 1083.61 | 599.429 | 960.89
4 | 502.14 | 631.592 | 533.62
5 | 817.62 | 663.755 | 1359.67
6 | 732.33 | 695.918 | 1131.49
7 | 166.51 | 728.081 | 26
8 | 824.48 | 760.244
9 | 1038.04 | 792.407
10 | 1505.97 | 824.57
11 | 896.82 | 856.733
12 | 261.85 | 888.896

## Combustibles-BitacoraConsumo
NO. VALE | CANTIDAD LITROS | PRECIO POR LITRO | Mes | Año | FECHA | TIPO COMBUSTIBLE | VEHICULO | ENTREGADO A | LUGAR | OFICIO Y/O REQUISICION | CONCEPTO | KILOMETRAJE INICIAL | KILOMETRAJE FINAL | KILOMETROS RECORRIDOS
10133/10134/10135 | 13.79 | 21.77 | 1 | 2022 | 2022-01-07 | GASOLINA | VERSA | MTRA. MA LILIA LUNA ZUÑIGA | GUADALUPE | DG/001 | REUNIÓN DE TRABAJO CON LA SUBSECRETARIA DE EDUCACIÓN MEDIA Y SUPERIOR | 130172 | 130505 | 333
10136/10137/10138/10139 | 18.38 | 21.77 | 1 | 2022 | 2022-01-10 | GASOLINA | VERSA | MTRA. MA LILIA LUNA ZUÑIGA | GUADALUPE | DG/002 | REUNIÓN DE TRABAJO CON LA SUBSECRETARIA DE EDUCACIÓN MEDIA Y SUPERIOR | 130505 | 130810 | 305
10149/10150/3650 | 22.28 | 21.63 | 1 | 2022 | 2022-01-19 | GASOLINA | NISSAN | LIC. MANUEL IGNACIO SALAS GUZMAN | ZACATECAS | DG/006 | ACUDA A LAS INSTALACIONES DE LA SECRETARIA DE ECONOMIA | 220628 | 220932 | 304
10144/10145/10146/10147 | 18.45 | 21.65 | 1 | 2022 | 2022-01-19 | GASOLINA | VERSA | L.C. LUIS ALONSO HERRERA DIAZ | ZACATECAS | RF/001 | ACUDIR A LAS OFICINAS DE LA FUNCIÓN PÚBLICA Y SECRETARIA DE FINANZAS DEL ESTADO DE ZACATECAS A ENTREGAR DOCUMENTOS OFICIALES DEL INSTITUTO | 130810 | 131120 | 310
10140/10141/10142/10143/10148 | 23 | 21.89 | 1 | 2022 | 2022-01-19 | GASOLINA | VERSA | MTRA. MA LILIA LUNA ZUÑIGA | ZACATECAS | DG/005 | ACUDA A LAS INSTALACIONES DE LA SECRETARIA DE ECONOMIA | 131120 | 131420 | 300
3651/10151/10152 | 32.28 | 21.69 | 1 | 2022 | 2022-01-21 | GASOLINA | NISSAN | L.C. LUIS ALONSO HERRERA DIAZ | ZACATECAS | RF/002 | ACUDIR A LAS OFICINAS DE LA FUNCIÓN PÚBLICA ENTREGA DE DOCUMENTOS OFICIALES DEL INSTITUTO | 220932 | 221242 | 310
10153/10154 | 9.23 | 21.69 | 1 | 2022 | 2022-01-24 | GASOLINA | VERSA | MTRA. MA LILIA LUNA ZUÑIGA | MIGUEL AUZA | DG/007 | ACUDIR A LA INSTALACIONES DE LA UNIDAD DE MIGUEL AUZA A REALIZAR ACTIVIDADES CON LA INSTITUCION | 131420 | 131560 | 140
S/V | N/A | N/A |  |  | 2022-01-25 | N/A | FORD RANGER | MIGUEL ADAME | RIO GRANDE | RM/001 | ACUDIR AL BASUDERO | 31074 | 31078.09 | 4.09
S/V | N/A | N/A |  |  | 2022-01-26 | N/A | CHEVY LUB | CARLOS RIVAS AVILA | RIO GRANDE | RM/003 | SURTIR LOS GARRAFONES DE AGUA | 417278 | 417301 | 23
10158/10159/3652 | 32.15 | 21.77 | 1 | 2022 | 2022-01-26 | GASOLINA | NISSAN | L.C. LUIS ALONSO HERRERA DIAZ | ZACATECAS | RF/003 | ENTREGA DE DOCUMENTOS OFICIALES DEL ITSZN A SECRETARIA DE FINANZAS ... | 221242 | 221538 | 296
10155/10156/10157 | N/A | N/A |  |  | 2022-01-28 | GALON | CHEVY LUB | JOSE MANUEL MORALES | RIO GRANDE | RF/004 | ACUDIR A LAS INSTALACIONES DE BBVA A REALIZAR DEPOSITOS DE LA CAJA DEL ITSZN | 417301 | 417322 | 21
S/V | N/A | N/A |  |  | 2022-01-28 | N/A | VERSA | MTRA. MA LILIA LUNA ZUÑIGA | MIGUEL AUZA, ZACATECAS | DG/008 | ACUDA A LAS INSTALACIONES DE LA UNIDAD A DISTANCIA DEL ITSZN | 131560 | 131700 | 140
10160/10161/10162 | 13.83 | 21.7 | 1 | 2022 | 2022-01-31 | GASOLINA | CHEVY LUB | JOSE MANUEL MORALES | RIO GRANDE | RF/005 | ACUDIR A LAS INSTALACIONES DE BBVA A REALIZAR DEPOSITOS DE LA CAJA DEL ITSZN | 417322 | 417343 | 21
3653 | 22.96 | 21.77 | 1 | 2022 | 2022-01-31 | GASOLINA | VERSA | MTRA. MA LILIA LUNA ZUÑIGA | MIGUEL AUZA, ZACATECAS | DG/009 | REUNIÓN DE TRABAJO CON EL PRESIDENTE MUNICIPAL DE MIGUEL AUZA | 131700 | 131846 | 146
S/V | N/A | N/A |  |  | 2022-02-01 | N/A | CHEVY LUB | JOSE MANUEL MORALES | RIO GRANDE | RM/006 | RECOGER PERSONAL AL TALLER MECANICO | 417343 | 417358 | 15
10163/10164/10165/10166 | 18.44 | 21.7 | 2 | 2022 | 2022-02-01 | GASOLINA | NISSAN | LIC. MANUEL IGNACIO SALAS GUZMAN | MIGUEL AUZA | DIA/001 | REUNIÓN DE COORDINACION EN LA UNIDAD DE MIGUEL AUZA | 221538 | 221679 | 141
S/V | N/A | N/A |  |  | 2022-02-01 | N/A | SUBURBAN VINO | MIGUEL ADAME | RIO GRANDE | RM/005 | LLEVAR LA CAMIONETA SUBURBAN VINO AL TALLER MECANICO | 325485 | 325501 | 16
S/V | N/A | N/A |  |  | 2022-02-02 | N/A | CHEVY LUB | CARLOS RIVAS | RIO GRANDE | RM010 | TRASLADO DE COMPAÑEROS AL AUTOLAVADO | 417374 | 417393 | 19
S/V | N/A | N/A |  |  | 2022-02-02 | N/A | OPTRA | MIGUEL ADAME | RIO GRANDE | RM/009 | LLEVAR EL CARRO OPTRA AL AUTOLAVADO | 354707 | 354725 | 18
S/V | N/A | N/A |  |  | 2022-02-02 | N/A | SUBURBAN VINO | CESAR ROLANDO RAMIREZ LEYVA | RIO GRANDE | RM/007 | LLEVAR LA CAMIONETA SUBURBAN VINO AL AUTOLAVADO | 325501 | 325521 | 20
S/V | N/A | N/A |  |  | 2022-02-02 | N/A | VERSA | JOSE MANUEL MORALES | RIO GRANDE | RM/008 | LLEVAR EL CARRO VERSA AL AUTOLAVADO | 131846 | 131865 | 19
S/V | N/A | N/A |  |  | 2022-02-03 | N/A | CHEVY LUB | JOSE MANUEL MORALES | RIO GRANDE | RM/011 | LLEVAR LA CAMIONETA CHEVY LUB AL AUTOLAVADO | 417393 | 417430 | 37
3565 | 22.74 | 21.99 | 2 | 2022 | 2022-02-03 | GASOLINA | FORD RANGER | CESAR ROLANDO RAMIREZ LEYVA | RIO GRANDE RM/014 |  | RECOGER PERSONAL AL TALLER MECANICO | 31078.09 | 310779.4 | 279701.31
3654/10167/10168 | 31.84 | 21.99 | 2 | 2022 | 2022-02-03 | GASOLINA | NISSAN | LIC. HORACIO VARELA GARCIA | ZACATECAS | PL/001 | REALIZAR ENTREGA DE DOCUMENTOS OFICIALES | 221679 | 222006 | 327
10169/10170/10171 | 13.65 | 21.99 | 2 | 2022 | 2022-02-03 | GASOLINA | OPTRA | ALVARO MANZANARES | RIO GRANDE | RM/012 | TRASLADO DE COMPAÑEROS AL AUTOLAVADO | 354725 | 354797 | 72
S/V | N/A | N/A |  |  | 2022-02-03 | N/A | SUBURBAN VINO | CARLOS RIVAS AVILA | RIO GRANDE | RM/013 | LLEVAR A LA SUBURBAN VINO AL TALLER | 325521 | 325558 | 37
10172/10173/10174/10175 | 18.2 | 21.99 | 2 | 2022 | 2022-02-08 | GASOLINA | NISSAN | ABRAHAM ESQUIVEL SALAS | MIGUEL AUZA | UED/002 | IMPARTIR CLASES | 222006 | 222145 | 139
10176/10177 | 9.1 | 21.99 | 2 | 2022 | 2022-02-08 | GASOLINA | VERSA | MTRA. MA LILIA LUNA ZUÑIGA | MIGUEL AUZA | DG/010 | A REALIZAR ASUNTOS INHERENTES A LA UNIDAD A DISTANCIA | 131865 | 131996 | 131
S/V | N/A | N/A |  |  | 2022-02-09 | N/A | FORD AZUL | CARLOS RIVAS | RIO GRANDE | RM/015 | LLEVAR LA BASURA AL TIRADERO MUNICIPAL | 310779.4 | 310800.6 | 21.2
10180/10181/10182 | 13.65 | 21.99 | 2 | 2022 | 2022-02-09 | GASOLINA | JARDINES | JOSE MANUEL MORALES | RIO GRANDE | RQ/RM004 | GASOLINA PARA JARDINES | 0 | 0 | 0
10178/10179 | 9.1 | 21.99 | 2 | 2022 | 2022-02-09 | GASOLINA | NISSAN | MIGUEL ADAME | MIGUEL AUZA | UED/008 | TRASLADO DE DOCENTES A LA UNIDAD DE MIGUEL AUZA | 222145 | 222278 | 133
S/V | N/A | N/A |  |  | 2022-02-09 | N/A | OPTRA | JOSE MANUEL MORALES | RIO GRANDE | RF/006 | ACUDIR A LAS INSTALACIONES DE BBVA A REALIZAR DEPOSITOS DE LA CAJA DEL ITSZN | 354797 | 354818 | 21
S/V | N/A | N/A |  |  | 2022-02-10 | N/A | CHEVY LUB | CARLOS RIVAS | RIO GRANDE | RM/017 | LLENAR GARRAFONES DE AGUA | 417430 | 417454 | 24
S/V | N/A | N/A |  |  | 2022-02-10 | N/A | NISSAN | JOSE MANUEL MORALES | RIO GRANDE | DG/011 | LLEVAR DOCUMENTACIÓN CON LA LIC. ROSELIA RUBIO PARA SU CERTIFICACIÓN | 222278 | 222311 | 33
S/V | N/A | N/A |  |  | 2022-02-11 | N/A | FORD AZUL | CESAR ROLANDO RAMIREZ LEYVA | RIO GRANDE | RM/020 | LLEVAR LA BASURA AL TIRADERO MUNICIPAL | 310800.6 | 310815.2 | 14.6
3656 | 22.75 | 21.99 | 2 | 2022 | 2022-02-11 | GASOLINA | NISSAN | TEODORO HERNANDEZ | MIGUEL AUZA, ZACATECAS | UED/012 | IMPARTIR CLASES | 222311 | 222443 | 132
10183/10184/10185 | 13.65 | 21.99 | 2 | 2022 | 2022-02-11 | GASOLINA | VERSA | MTRA. MA LILIA LUNA ZUÑIGA | MIGUEL AUZA, ZACATECAS | DG/012 | ATENDER ASUNTOS RELACIONADO CON LA UNIDAD A DISTANCIA | 131996 | 132143 | 147
S/V | N/A | N/A |  |  | 2022-02-14 | N/A | NISSAN | ING. J. FRANCISCO RAMIREZ GARCIA | MIGUEL AUZA, ZACATECAS | UED/015 | IMPARTIR CLASES | 222443 | 222598 | 155
10186/10187/3657 | 31.84 | 21.99 | 2 | 2022 | 2022-02-14 | GASOLINA | NISSAN | L.C. IVAN DE JESUS GARCIA ZAMORA | MIGUEL AUZA, ZACATECAS | UED/023 | IMPARTIR CLASES | 222598 | 222730 | 132
S/V | N/A | N/A |  |  | 2022-02-14 | N/A | VERSA | LIC. IGNACIO GOMEZ BAEZ | MIGUEL AUZA, ZACATECAS | UED/013 | IMPARTIR CLASES | 132143 | 132270 | 127
S/V | N/A | N/A |  |  | 2022-02-15 | N/A | OPTRA | JOSE MANUEL MORALES | RIO GRANDE | DG/014 | LLEVAR NOMBRAMIENTO DE LA DIRECTORA CON LA LIC. ROSELIA RUBIO PARA LA CERTIFICACION | 354818 | 354838 | 20
3658 | 22.74 | 21.99 | 2 | 2022 | 2022-02-15 | GASOLINA | VERSA | MTRA. MA LILIA LUNA ZUÑIGA | MIGUEL AUZA, ZACATECAS | DG/013 | A TRATAR ASUNTOS RELACIONADO CON LA UNIDAD A DISTANCIA | 132270 | 132414 | 144
S/V |  |  |  |  | 2022-02-16 | N/A | FORD AZUL | CARLOS RIVAS AVILA | RIO GRANDE | RM/021 | LLEVAR LA BASURA AL TIRADERO MUNICIPAL | 310815.3 | 310827.5 | 12.2
10190/10191/10192 | 13.65 | 21.99 |  |  | 2022-02-16 | GALON | JARDINES | JOSE MANUEL MORALES | RIO GRANDE | RQ/005 | JARDINES | 0 | 0 | 0
S/V | N/A | N/A |  |  | 2022-02-16 | N/A | NISSAN | JAIRO LIRA LEYVA | MIGUEL AUZA, ZACATECAS | UED/027 | IMPARTIR CLASES | 222730 | 222863 | 133
10188/10189 | 9.1 | 21.99 | 2 | 2022 | 2022-02-16 | GASOLINA | OPTRA | JOSE MANUEL MORALES | RIO GRANDE | RF/007 | IR A LA SUCURSAL BANCARIA BBVA BANCOMER | 354838 | 354877 | 39
S/V | N/A | N/A |  |  | 2022-02-16 | N/A | VERSA | LORENZO ANTONIO DELGADO GUILLEN | MIGUEL AUZA, ZACATECAS | UED/028 | IMPARTIR CLASES | 132414 | 132541 | 127
3659 | 22.74 | 21.99 | 2 | 2022 | 2022-02-17 | GASOLINA | NISSAN | LIC. ALEJANDRO SALDIVAR | MIGUEL AUZA, ZACATECAS | GTV/003 | IMPARTIR CLASES | 222863 | 223008 | 145
S/V | N/A | N/A |  |  | 2022-02-17 | N/A | OPTRA | ALVARO MANZANARES | RIO GRANDE | RM/025 | RECOGER PERSONAL AL AUTOLAVADO | 354877 | 354918 | 41
3660/3661/3662 | 68.22 | 21.99 | 2 | 2022 | 2022-02-17 | GASOLINA | SUBURBAN VINO | JOSE MANUEL MORALES | RIO GRANDE | RM/024 | LLEVAR A LA SUBURBAN VINO AL AUTOLAVADO | 325558 | 325578 | 20
10193/10194/10195 | 13.65 | 21.99 | 2 | 2022 | 2022-02-17 | GASOLINA | VERSA | MTRA. MA LILIA LUNA ZUÑIGA | ZACATECAS | DG/015 | REUNIÓN PARA TRATAR LO RELATIVO A LAS DECLARACIONES PATRIMONIALES , EN LAS INSTALACIONES DEL COZCYT | 132541 | 132893 | 352
S/V | N/A | N/A |  |  | 2022-02-18 | N/A | NISSSA | TEODORO HERNANDEZ | MIGUEL AUZA, ZACATECAS | UED/038 | IMPARTIR CLASES | 223008 | 223141 | 133
S/V | N/A | N/A |  |  | 2022-02-21 | N/A | NISSAN | MIGUEL ADAME | RIO GRANDE | RM/026 | LLEVAR A LAVAR LA CAMIONETA NISSAN | 223141 | 223161 | 20
S/V | N/A | N/A |  |  | 2022-02-21 | N/A | OPTRA | ALVARO MANZANARES | RIO GRANDE | RM/027 | TRASLADO DE COMPAÑEROS AL AUTOLAVADO | 354918 | 354956 | 38
S/V | N/A | N/A |  |  | 2022-02-21 | N/A | SUBURBAN VINO | LIC. IGNACIO GOMEZ BAEZ | MIGUEL AUZA, ZACATECAS | UED/042 | IMPARTIR CLASES | 325578 | 325710 | 132
S/V | N/A | N/A |  |  | 2022-02-22 | N/A | NISSAN | MIGUEL ADAME | MIGUEL AUZA | UED/053 | TRASLADO DE DOCENTES A LA UNIDAD DE MIGUEL AUZA | 223161 | 223306 | 145
10199/10200 | 9.1 | 21.99 | 2 | 2022 | 2022-02-23 | GASOLINA | CHEVY LUB | CARLOS RIVAS AVILA | RIO GRANDE | RM/028 | LLENAR GARRAFONES DE AGUA | 417454 | 417478 | 24
3203/11014 | 13.65 | 21.99 |  |  | 2022-02-23 | GALON | JARDINES | CARLOS RIVAS AVILA | RIO GRANDE | RQ/RM007 | JARDINES | 0 | 0 | 0
3663 | 22.74 | 21.99 | 2 | 2022 | 2022-02-23 | GASOLINA | NISSAN | MIGUEL ADAME | MIGUEL AUZA | UED/058 | TRASLADO DE DOCENTES A LA UNIDAD DE MIGUEL AUZA | 223306 | 223439 | 133
10197/10198 | 9.1 | 21.99 | 2 | 2022 | 2022-02-23 | GASOLINA | OPTRA | JOSE MANUEL MORALES | RIO GRANDE | RF/008 | ACUDIR A LA SUCURSAL BANCARIA A REALIZAR DEPOSITOS | 354956 | 354976 | 20
10196/3664 | 27.29 | 21.99 | 2 | 2022 | 2022-02-23 | GASOLINA | VERSA | LIC. HORACIO VARELA GARCIA | ZACATECAS | PL/002 | ASISTIR A REUNIÓN DE TRABAJO CON EL CON EL DIRECTOR DE EDUCACIÓN SUPERIOR | 132893 | 133215 | 322
3666 | 22.74 | 21.99 | 2 | 2022 | 2022-02-24 | GASOLINA | VERSA | MTRA. MA LILIA LUNA ZUÑIGA | MIGUEL AUZA, ZACATECAS | DG/017 | TRATAR ASUNTOS RELACIONADOS CON LA UNIDAD A DISTANCIA | 133215 | 133362 | 147
3205/3206 | 18.2 | 21.99 | 2 | 2022 | 2022-02-25 | GASOLINA | FORD AZUL | CARLOS RIVAS | RIO GRANDE | RM/030 | TIRAR BASURA | 310827.5 | 310845.5 | 18
3665 | 22.74 | 21.99 | 2 | 2022 | 2022-02-25 | GASOLINA | NISSAN | TEODORO HERNANDEZ | MIGUEL AUZA, ZACATECAS | UED/059 | TRASLADO DE DOCENTES A LA UNIDAD DE MIGUEL AUZA | 223439 | 223597 | 158
S/V | N/A | N/A |  |  | 2022-02-25 | N/A | OPTRA | ALVARO MANZANARES | RIO GRANDE | RM/033 | RCOGER A PERSONAL DEL TALLER MECANICO | 354976 | 355030 | 54
S/V | N/A | N/A |  |  | 2022-02-25 | N/A | SUBURBAN VINO | MANUEL MORALES | RIO GRANDE | RM/032/250222 | LLEVAR CAMIONETA SUBURBAN VINO AL TALLER MECANICO | 325710 | 325730 | 20
3204 | 9.1 | 21.99 | 2 | 2022 | 2022-02-25 | GASOLINA | VERSA | LIC. PEDRO MURO ZUÑIGA | ZACATECAS | SV/005 | ACUDIR AL TECNOLOGICO DE ZACATECAS A FIRMAR CONVENIO | 133362 | 133655 | 293
3671/11015 | 25.82 | 23.25 | 2 | 2022 | 2022-02-28 | GASOLINA | VERSA | L.C. LUIS ALONSO HERRERA DIAZ | ZACATECAS | ADM/001 | ACUDIR A LAS OFICINAS DEL SAT | 133655 | 133981 | 326
S/V | N/A | N/A |  |  | 2022-02-28 | N/A | CHEVY LUB | ALVARO MANZANARES | RIO GRANDE | RF/009 | ACUDIR A LA SUCURSAL BANCARIA A REALIZAR DEPOSITOS | 417478 | 417497 | 19
S/V | N/A | N/A | 2 | 2022 | 2022-02-28 | GASOLINA | SUBURBAN VINO | J. FRANCISCO RAMIREZ GARCIA | MIGUEL AUZA, ZACATECAS | UED/062 | TRASLADAR A LOS DOCENTES A LA UNIDAD DE MIGUEL AUZA | 325730 | 325863 | 133
3672 | 21.05 | 23.75 |  |  | 2022-02-28 | DIESEL | TRACTOR | LIC. GLORIA ELENA MANRIQUEZ MUÑOZ | TRACTOR | 008/RM/2022 | DIESEL PARA EL TRACTOR | 0 | 0 | 0
3673/11016 | 25.81 | 23.25 | 3 | 2022 | 2022-03-01 | GASOLINA | NISSAN | LIC. PEDRO MURO ZUÑIGA | ZACATECAS | SV/007 | FIRMA DE CONVENIO CON CANACINTRA | 223597 | 223909 | 312
3667/3668/3669 | 64.53 | 23.25 | 3 | 2022 | 2022-03-01 | GASOLINA | SUBURBAN VINO | L.C. IVAN DE JESUS GARCIA ZAMORA | MIGUEL AUZA, ZACATECAS | UED/075 | TRASLADAR A LOS DOCENTES A LA UNIDAD DE MIGUEL AUZA | 325863 | 326008 | 145
3678/3679 | 45.36 | 22.05 | 3 | 2022 | 2022-03-01 | GASOLINA | SUBURBAN VINO | L.C. LUIS ALONSO HERRERA DIAZ | ZACATECAS | ADM/002 | ASISTENCIA A EVENTO DE SEDUZAC Y SEMUJER | 326008 | 326315 | 307
3207/3208 | 17.21 | 23.25 | 3 | 2022 | 2022-03-01 | GASOLINA | VERSA | MTRA. MA LILIA LUNA ZUÑIGA | ZACATECAS | DG/020 | FIRMA DE CONVENIO CON CANACINTRA EN ZACATECAS Y DE AHÍ SALIR A LA CIUDAD DE BOCA DEL RÍO VERACRUZ A LA PRIMERA REUNIÓN NACIONAL DE DIRECTORES DEL TECNOLÓGICO NACIONAL DE MEXICO | 133981 | 134317 | 336
3209/3210 | 18.15 | 22.05 | 3 | 2022 | 2022-03-02 | GASOLINA | CHEVY LUB | ALVARO MANZANARES | RIO GRANDE | RM/036 | LLENAR GARRAFONES DE AGUA | 417497 | 417520 | 23
S/V | N/A | N/A |  |  | 2022-03-02 | N/A | NISSAN | LIC. MANUEL IGNACIO SALAS GUZMAN | MIGUEL AUZA | DIA/002 | ASISTIR EL COMITÉ PARTICIPATIVO DE SALUD ESCOLAR A REALIZAR EL PROGRAMA DE CONCIENTIZACIÓN DE CUIDADO COVID-19 | 223909 | 224059 | 150
S/V | N/A | N/A |  |  | 2022-03-02 | N/A | SUBURBAN VINO | JAIRO LIRA LEYVA | MIGUEL AUZA | UED/080 | IMPARTIR CLASES | 326315 | 326460 | 145
S/V | N/A | N/A |  |  | 2022-03-03 | N/A | SUBURBAN VINO | LIC. JOSE MARIA SALAS TORRES | MIGUEL AUZA | UED/091 | IMPARTIR CLASES | 326460 | 326592 | 132
S/V | N/A | N/A |  |  | 2022-03-04 | N/A | CHEVY LUB | JOSE MANUEL MORALES | RIO GRANDE | RM/039 | RECOGER BOMBA Y LLEVARLA AL TALLER MECANICO | 417520 | 417543 | 23
S/V | N/A | N/A |  |  | 2022-03-04 | N/A | FORD AZUL | CARLOS RIVAS | RIO GRANDE | RM/037 | LLEVAR LA BASURA AL TIRADERO MUNICIPAL | 310845 | 310857.8 | 12.8
3670 | 22.68 | 22.05 | 3 | 2022 | 2022-03-04 | GASOLINA | NISSAN | EDGAR DEMETRIO SAUCEDO LOZANO | MIGUEL AUZA | UED/088 | IMPARTIR CLASES | 224059 | 224191 | 132
3684/3211 | 31.52 | 22.21 | 3 | 2022 | 2022-03-07 | GASOLINA | NISSAN | LIC. PEDRO MURO ZUÑIGA | ZACATECAS | SV/009 | REUNION EN CENTRO DE CONCILIACION LABORAL EN FRESNILLO y ASISTIR A LA CD. DE ZACATECAS A JUNTA LOCAL DE CONCILIACION Y ARBITRAJE | 224191 | 224541 | 350
3685/11017 | 27.02 | 22.21 | 3 | 2022 | 2022-03-07 | GASOLINA | VERSA | MTRA. MA LILIA LUNA ZUÑIGA | ZACATECAS | DG/021 | REUNIÓN DE TRABAJO CON EL DIRECTOR GENERAL DEL COZCyT | 134317 | 134676 | 359
3686/3212 | 27.02 | 22.21 | 3 | 2022 | 2022-03-09 | GASOLINA | NISSAN | L.C. LUIS ALONSO HERRERA DIAZ | ZACATECAS | RF/012 | ASISTIR A UNA REUNION | 134676 | 134968 | 292
3674/3675/3676 | 67.54 | 22.21 | 3 | 2022 | 2022-03-09 | GASOLINA | SUBURBAN VINO | LIC. JAIRO ISAAC LIRA LEYVA | MIGUEL AUZA | UED/095 | IMPARTIR CLASES | 326592 | 326724 | 132
11018 | 4.5 | 22.21 | 3 | 2022 | 2022-03-09 | GASOLINA | VERSA | MTRA. MA LILIA LUNA ZUÑIGA | ZACATECAS | DG/027 | REUNIÓN DE TRABAJO EN LA SECRETARÍA DE FINANZAS. |  |  | 0
S/V | N/A | N/A |  |  | 2022-03-10 | N/A | CHEVY LUB | ALVARO MANZANARES | RIO GRANDE | RM/041 | LLENAR GARRAFONES DE AGUA | 417543 | 417567 | 24
3212 | 9.01 | 22.21 | 3 | 2022 | 2022-03-10 | GASOLINA | OPTRA | JOSE MANUEL MORALES | RIO GRANDE | RF/010 | ACUDIR A LA SUCURSAL BANCARIA A REALIZAR DEPOSITOS | 355030 | 355049 | 19
S/V | N/A | N/A | 3 | 2022 | 2022-03-10 | GASOLINA | SUBURBAN VINO | LIC. JOSE MARIA SALAS TORRES | MIGUEL AUZA ZACATECAS | UED/099 | IMPARTIR CLASES | 326724 | 326862 | 138
3677 | 22.53 | 22.21 | 3 | 2022 | 2022-03-11 | GASOLINA | NISSAN | TEODORO HERNANDEZ RIOS | MIGUEL AUZA | UED/106 | IMPARTIR CLASES | 224541 | 224679 | 138
3686 | 22.54 | 22.19 | 3 | 2022 | 2022-03-11 | GASOLINA | VERSA | M.C. HORACIO VARELA GARCIA | ZACATECAS | PL/003 | ASISTIR A REVISION DE LA CARPETA DE LA I SESIÓN ORDINARIA DE LA JUNTA DE GOBIERNO | 134968 | 135269 | 301
3213/11019 | 12.5 | 24.01 |  |  | 2022-03-14 | GALON | JARDINES | GLORIA ELENA MANRIQUEZ MUÑOZ | RIO GRANDE | RQ/RM021 | GASOLINA PARA JARDINES | 0 | 0 | 0
S/V | N/A | N/A |  |  | 2022-03-14 | N/A | SUBURBAN VINO | LIC. IGNACIO GOMEZ BAEZ | MIGUEL AUZA | UED/117 | IMPARTIR CLASES | 326862 | 326995 | 133
3688/11020 | 25.24 | 23.76 | 3 | 2022 | 2022-03-15 | GASOLINA | NISSAN | L.C. LUIS ALONSO HERRERA DIAZ | ZACATECAS | RF/013 | ENTREGA DE DOCUMENTOS OFICIALES DEL ITSZN A SECRETARIA DE FINANZAS ... | 224679 | 225122 | 443
3280/3281/3282 | 62.49 | 24.01 | 3 | 2022 | 2022-03-15 | GASOLINA | SUBURBAN VINO | L.C. IVAN DE JESUS GARCIA ZAMORA | MIGUEL AUZA | UED/127 | IMPARTIR CLASES | 326995 | 327140 | 145
S/V | N/A | N/A |  |  | 2022-03-15 | N/A | VERSA | LIC. MANUEL IGNACIO SALAS GUZMAN | MIGUEL AUZA, ZACATECAS | DIA/011 | REUNIÓN CON EL PERSONAL DE LA SEDE DE MIGUEL AUZA | 135269 | 135411 | 142
S/V | N/A | N/A |  |  | 2022-03-16 | N/A | OPTRA | M.C. HORACIO VARELA GARCIA | RIO GRANDE | PL/004 | REALIZAR ENTREGA DE CONVOCATORIAS PARA LA I SESIÓN ORDINARIA 2022 | 355049 | 355071 | 22
S/V | N/A | N/A |  |  | 2022-03-16 | N/A | SUBURBAN VINO | LIC. JAIRO ISAAC LIRA LEYVA | MIGUEL AUZA, ZACATECAS | UED/131 | IMPARTIR CLASES | 327140 | 327273 | 133
3214 | 9.01 | 22.21 | 3 | 2022 | 2022-03-16 | GASOLINA | VERSA | GUILLERMO RIVERA | MIGUEL AUZA | UED/168 | TRASLADO DE COMPAÑERAS A LA UNIDAD DE MIGUEL AUZA | 135411 | 135544 | 133
S/V | N/A | N/A |  |  | 2022-03-17 | N/A | CHEVY LUB | ALVARO MANZANARES | RIO GRANDE | RM/043 | LLENAR GARRAFONES DE AGUA | 417567 | 417590 | 23
3691 | 22.49 | 22.23 | 3 | 2022 | 2022-03-17 | GASOLINA | NISSAN | NORMA LETICIA ALVARADO LOZANO | GONZALEZ ORTEGA SOMBRERETE | SV/010 | PROMOCION DEL ITSZN | 225122 | 225213 | 91
11021/3215 | 13.5 | 22.23 | 3 | 2022 | 2022-03-17 | GASOLINA | OPTRA | MANUEL ESCOBEDO | RIO GRANDE | SV/013 | TRASLADAR A LAS ALUMNAS DEL SELECTIVO DE FUTBOL | 355071 | 355104 | 33
S/V | N/A | N/A |  |  | 2022-03-17 | N/A | OPTRA | MANUEL MORALES | RIO GRANDE | RF/008 | ACUDIR A LA SUCURSAL BANCARIA A REALIZAR DEPOSITOS | 355104 | 355123 | 19
S/V | N/A | N/A |  |  | 2022-03-17 | N/A | SUBURBAN VINO | LIC. JOSE MARIA SALAS TORRES | MIGUEL AUZA, ZACATECAS | UED/135 | IMPARTIR CLASES | 327273 | 327409 | 136
S/V | N/A | N/A |  |  | 2022-03-17 | N/A | SUBURBAN VINO | GUILLERMO RIVERA | MIGUEL AUZA, ZACATECAS | UED/170 | TRASLADO DE DOCENTE Y ALUMNOS A LA UNIDAD DE MIGUEL AUZA | 327409 | 327547 | 138
3689/3690 | 45.02 | 22.25 | 3 | 2022 | 2022-03-17 | GASOLINA | VERSA | CARLOS RENE MARTINEZ GOMEZ | ZACATECAS | RPSS/004 | TRASLADO DE LA ASESORA LAURA RUÍZ EGUÍA PARA SESIÓN DE MODELO DE NEGOCIOS | 135544 | 136317 | 773
S/V | N/A | N/A |  |  | 2022-03-18 | N/A | FORD AZUL | GUILLERMO RIVERA | RIO GRANDE | RM/044 | LLEVAR LA BASURA AL TIRADERO MUNICIPAL | 310857.8 | 310863.9 | 6.1
3699 | 22.48 | 22.25 | 3 | 2022 | 2022-03-18 | GASOLINA | NISSAN | LORENZO ANTONIO DELGADO GUILLEN | SAIN ALTO | SV/015 | PROMOCION DEL ITSZN | 225213 | 225408 | 195
S/V | N/A | N/A |  |  | 2022-03-18 | N/A | SUBURBAN VINO | JOSE MANUEL MORALES | RIO GRANDE | RM/046 | LLEVAR A LA SUBURBAN VINO AL AUTOLAVADO | 327547 | 327560 | 13
3683 | 22.48 | 22.25 | 3 | 2022 | 2022-03-18 | GASOLINA | VERSA | EDGAR DEMETRIO SAUCEDO LOZANO | MIGUEL AUZA, ZACATECAS | UED/140 | IMPARTIR CLASES | 136317 | 136449 | 132
S/V |  | N/A |  |  | 2022-03-22 | N/A | NISSAN | L.C. IVAN DE JESUS GARCIA ZAMORA | MIGUEL AUZA, ZACATECAS | UED/149 | IMPARTIR CLASES | 225408 | 225541 | 133
3692/3693/3694 | 67.4157 | 22.25 | 3 | 2022 | 2022-03-22 | GASOLINA | SUBURBAN VINO | M.C. HORACIO VARELA GARCIA | ZACATECAS | PL/005 | JUNTA DE GOBIERNO | 327560 | 327897 | 337
3697 | 22.47 | 22.25 | 3 | 2022 | 2022-03-22 | GASOLINA | VERSA | VANIA ESTER GASCA | MIGUEL AUZA, ZACATECAS | UED/147 | IMPARTIR CLASES | 136449 | 136577 | 128
11022/3216 | 13.49 | 22.25 | 3 | 2022 | 2022-03-23 | GASOLINA | JARDINES | GLORIA ELENA MANRIQUEZ MUÑOZ | RIO GRANDE | RQ/RM012 | JARDINES | 0 | 0 | 0
3698 | 22.47 | 22.25 | 3 | 2022 | 2022-03-23 | GASOLINA | NISSAN | LIC. JAIRO ISAAC LIRA LEYVA | MIGUEL AUZA, ZACATECAS | UED/153 | IMPARTIR CLASES | 225541 | 225679 | 138
S/V | N/A | N/A |  |  | 2022-03-23 | N/A | VERSA | LIC. MANUEL IGNACIO SALAS GUZMAN | GUADALUPE, ZACATECAS | DG/031 | REUNIÓN CON EL SUBSECRETARIO DE EDUCACIÓN | 136577 | 136885 | 308
3217/11023 | 13.47 | 22.28 | 3 | 2022 | 2022-03-24 | GASOLINA | CHEVY LUB | ALVARO MANZANARES | RIO GRANDE | RM/049 | LLENAR GARRAFONES DE AGUA | 417590 | 417614 | 24
S/V | N/A | N/A |  |  | 2022-03-24 | N/A | NISSAN | LORENZO ANTONIO DELGADO GUILLEN | JUAN ALDAMA, ZACATECAS | SV/020 | PROMOCION DEL ITSZN | 225679 | 225812 | 133
S/V | N/A | N/A |  |  | 2022-03-24 | N/A | SUBURBAN VINO | LIC. JOSE MARIA SALAS TORRES | MIGUEL AUZA, ZACATECAS | UED/157 | IMPARTIR CLASES | 327897 | 328029 | 132
S/V | N/A | N/A |  |  | 2022-03-25 | N/A | CHEVY LUB | JOSE MANUEL MORALES | RIO GRANDE | RF/017 | ACUDIR A LA SUCURSAL BANCARIA A REALIZAR DEPOSITOS | 417614 | 417635 | 21
3218 | 8.99 | 22.25 | 3 | 2022 | 2022-03-25 | GASOLINA | FORD AZUL | CARLOS RIVAS | RIO GRANDE | RM/051 | LLEVAR BASURA AL TIRADERO MUNICIPAL | 310863.9 | 310893.5 | 29.6
3700 | 21.85 | 22.89 | 3 | 2022 | 2022-03-25 | GASOLINA | NISSAN | FRANCISCO JAVIER GONZALEZ GUERRERO | RANCHO GRANDE | SV/022 | PROMOCION DEL ITSZN | 225812 | 225923 | 111
2106 | 21.86 | 22.89 | 3 | 2022 | 2022-03-25 | GASOLINA | OPTRA | MANUEL ESCOBEDO | GENERAL FRANCISCO R. MURGUIA | LI/003 | TRASLADAR A COMPAÑEROS A IMPARTIR CONFERENCIA | 355160 | 355233 | 73
3695/3696 | 43.69 | 22.89 | 3 | 2022 | 2022-03-25 | GASOLINA | SUBURBAN VINO | TEODORO HERNANDEZ | MIGUEL AUZA, ZACATECAS | UED/14 | IMPARTIR CLASES | 328029 | 328168 | 139
2101 | 22.44 | 22.29 | 3 | 2022 | 2022-03-25 | GASOLINA | VERSA | CARLOS RENE MARTINEZ GOMEZ | ZACATECAS | RF/016 | TRASLADAR A LA JEFA DEL DEPARTAMENTO DE RECURSOS FINANCIEROS A UNA CAPACITACION A CIUDAD ADMINISTRATIVA EN ZACATECAS | 136885 | 137231 | 346
S/V | N/A | N/A |  |  | 2022-03-28 | N/A | SUBURBAN VINO | J. FRANCISCO RAMIREZ GARCIA | MIGUEL AUZA, ZACATECAS | UED/171 | IMPARTIR CLASES | 328168 | 328300 | 132
2108 | 22.43 | 22.29 | 3 | 2022 | 2022-03-29 | GASOLINA | NISSAN | L.C. LUIS ALONSO HERRERA DIAZ | ZACATECAS | ADM/006 | REUNIÓN DE TRABAJO | 225923 | 226285 | 362
S/V | N/A | N/A |  |  | 2022-03-29 | N/A | OPTRA | JOSE MANUEL MORALES | RIO GRANDE | RF/018 | ACUDIR A LA SUCURSAL BANCARIA A REALIZAR DEPOSITOS | 355233 | 355252 | 19
S/V | N/A | N/A | 3 | 2022 | 2022-03-29 | GASOLINA | SUBURBAN VINO | L.C. IVAN DE JESUS GARCIA ZAMORA | MIGUEL AUZA, ZACATECAS | UED/184 | IMPARTIR CLASES | 328300 | 328433 | 133
2107 | 21.86 | 22.87 | 3 | 2022 | 2022-03-29 | GASOLINA | VERSA | MTRA. MA LILIA LUNA ZUÑIGA | ZACATECAS | DG/033 | REUNIÓN DE TRABAJO | 137231 | 137602 | 371
2105 | 21.86 | 22.87 | 3 | 2022 | 2022-03-30 | GASOLINA | NISSAN | LIC. JAIRO ISAAC LIRA LEYVA | MIGUEL AUZA, ZACATECAS | UED/188 | IMPARTIR CLASES | 226285 | 226418 | 133
2102/2103/2104 | 65.59 | 22.8693 | 3 | 2022 | 2022-03-30 | GASOLINA | SUBURBAN VINO | LIC. MANUEL IGNACIO SALAS GUZMAN | JEREZ, ZACATECAS | DIA/013 | FIRMA DE CONVENIO CON EL TECNOLOGICO DE JEREZ | 328433 | 328853 | 420
S/V | N/A | N/A |  |  | 2022-03-31 | N/A | CHEVY LUB | ALVARO MANZANARES | RIO GRANDE | RM/055 | LLENAR GARRAFONES DE AGUA | 417635 | 417659 | 24
11024/3219 | 13.12 | 22.87 |  |  | 2022-03-31 | GALON | JARDINES | MANUEL MORALES | RIO GRANDE | RQ/RM014 | JARDINES | 0 | 0 | 0
2113/2114/2115 | 65.59 | 22.87 | 3 | 2022 | 2022-03-31 | GASOLINA | SUBURBAN VINO | LIC. JOSE MARIA SALAS TORRES | MIGUEL AUZA, ZACATECAS | UED/192 | IMPARTIR CLASES | 328853 | 328991 | 138
2117 | 21.05 | 23.75 |  |  | 2022-04-01 | DIESEL | COYOTE IV | MIGUEL ADAME | MORONES | SV/028 | RASLADAR AL GRUPO DE DANZA FOLKLORICA DEL TECNM CAMPUS ZACATECAS NORTE, A LA COL. EMILIANO ZAPATA (ANTES MORONES) | 0 | 0 | 0
2118 | 21.88 | 22.86 | 4 | 2022 | 2022-04-01 | GASOLINA | FORD AZUL | CARLOS RIVAS | RIO GRANDE | RM/057 | LLEVAR LA BASURA AL TIRADERO MUNICIPAL | 310893.5 | 310917.6 | 24.1
S/V | N/A | N/A |  |  | 2022-04-01 | N/A | NISSAN | ARQ. TEODORO HERNANDEZ RIOS | MIGUEL AUZA, ZACATECAS | UED/199 | IMPARTIR CLASES | 226418 | 226550 | 132
S/V | N/A | N/A |  |  | 2022-04-01 | N/A | OPTRA | MIGUEL ADAME | RIO GRANDE | RF/019 | ACUDIR A LA SUCURSAL BANCARIA A REALIZAR DEPOSITOS | 355252 | 355274 | 22
2116 | 21.86 | 22.87 | 4 | 2022 | 2022-04-01 | GASOLINA | VERSA | LIC. MANUEL IGNACIO SALAS GUZMAN | ZACATECAS | DIA/014 | ASISTIR AL TECNOLÓGICO REGIONAL DE ZACATECAS A PARTICIPAR EN CEREMONIA DE GRADUACIÓN DE POSGRADO | 137602 | 137931 | 329
3220/3221 | 13.12 | 22.86 |  |  | 2022-04-04 | GALON | JARDINES | GLORIA ELENA MANRIQUEZ | RIO GRANDE | RQ/017 | JARDINES | 0 | 0 | 0
2109/2110 | 43.74 | 22.8624 | 4 | 2022 | 2022-04-04 | GASOLINA | SUBURBAN VINO | LIC. IGNACIO GOMEZ BAEZ | MIGUEL AUZA, ZACATECAS | UED/203 | IMPARTIR CLASES | 328991 | 329127 | 136
2119/3222/3223 | 39.38 | 22.86 | 4 | 2022 | 2022-04-05 | GASOLINA | NISSAN | CARLOS RENE MARTINEZ GOMEZ | ZACATECAS | SV/030 | ENTREGA DE INVITACIONES PARA LA GRADUACION | 226550 | 226892 | 342
S/V | N/A | N/A |  |  | 2022-04-05 | N/A | SUBURBAN VINO | L.C. IVAN DE JESUS GARCIA ZAMORA | MIGUEL AUZA, ZACATECAS | UED/213 | IMPARTIR CLASES | 329127 | 329260 | 133
11025/3224 | 13.13 | 22.86 | 4 | 2022 | 2022-04-05 | GASOLINA | VERSA | LUIS ALONSO HERERRA DIAZ | FRESNILLO | ADM/007 | ACUDIR A LA SUCURSAL BANCARIA BANAMEX | 137931 | 138112 | 181
2120/3225 | 30.65 | 22.84 | 4 | 2022 | 2022-04-06 | GASOLINA | NISSAN | M.C. HORACIO VARELA GARCIA | ZACATECAS | PL/008 | ASISTIR AL FORO EDUCACIÓN SUPERIOR | 226892 | 227233 | 341
11026/3226 | 13.12 | 22.87 | 4 | 2022 | 2022-04-06 | GASOLINA | OPTRA | LIC. RICARDO LOPEZ GONZALEZ | NIEVES, JUAN ALDAMA, MIGUEL AUZA |  |  | 355274 | 355483 | 209
2111/2112 | 43.76 | 22.86 | 4 | 2022 | 2022-04-06 | GASOLINA | SUBURBAN VINO | LIC. JAIRO ISAAC LIRA LEYVA | MIGUEL AUZA, ZACATECAS | UED/217 | IMPARTIR CLASES | 329260 | 329397 | 137
2121 | 21.88 | 22.86 | 4 | 2022 | 2022-04-06 | GASOLINA | VERSA | MTRA. MA LILIA LUNA ZUÑIGA | ZACATECAS | DG/037 | ACUDA A LA SALA EULALIA GUZMÁN DE LA SECRETARÍA DE EDUCACIÓN Y ATIENDA A LA CONVOCATORIA PARA LA REUNIÓN DE OPDES | 138112 | 138444 | 332
S/V | N/A | N/A |  |  | 2022-04-07 | N/A | CHEVY LUB | ALVARO MANZANARES | RIO GRANDE | RM/059 | LLENAR GARRAFONES DE AGUA |  |  | 0
S/V | N/A | N/A |  |  | 2022-04-07 | N/A | OPTRA | JOSE MANUEL MORALES | RIO GRANDE | RF/023 | ACUDIR A LA SUCURSAL BANCARIA A REALIZAR DEPOSITOS | 355483 | 355507 | 24
S/V | N/A | N/A |  |  | 2022-04-07 | N/A | SUBURBAN VINO | LIC. JOSE MARIA SALAS TORRES | MIGUEL AUZA ZACATECAS | UED/221 | IMPARTIR CLASES | 329397 | 329530 | 133
2122 | 21.88 | 22.86 | 4 | 2022 | 2022-04-07 | GASOLINA | VERSA | L.C. LUIS ALONSO HERRERA DIAZ | ZACATECAS | RF/021 | ASISTIR A UNA CAPACITACIÓN "A" RELACIONADOS CON LA LEY DE TRANSPARENCIA | 138444 | 138750 | 306
S/V | N/A | N/A |  |  | 2022-04-08 | N/A | SUBURBAN VINO | CARLOS RENE MARTINEZ GOMEZ | RIO GRANDE | SV/034 | IR POR EL CONTIGENTE CIVICO DEL CECYTE | 329530 | 329592 | 62
11027 | 4.15 | 22.88 | 4 | 2022 | 2022-04-13 | GASOLINA | PLANTA DE LUZ | MANUEL ESCOBEDO | RIO GRANDE |  | PLANTA DE LUZ | 0 | 0 | 0
3227/2123 | 30.6 | 22.88 | 4 | 2022 | 2022-04-18 | GASOLINA | VERSA | LUIS ALONSO HERERRA DIAZ | ZACATECAS | ADM/008 | ENTREGA DE INFORMACION A LA FUNCION PUBLICA | 138750 | 139039 | 289
3228/11028 | 13.08 | 22.94 | 4 | 2022 | 2022-04-22 | GASOLINA | JARDINES | LIC. GLORIA ELENA MANRIQUEZ MUÑOZ | RIO GRANDE | RQ/RM018 | JARDINES | 0 | 0 | 0
2124/2125 | 43.5 | 22.9885 | 4 | 2022 | 2022-04-25 | GASOLINA | SUBURBAN VINO | ING. J. FRANCISCO RAMIREZ GARCIA | MIGUEL AUZA, ZACATECAS | UED/229 | IMPARTIR CLASES | 329592 | 329729 | 137
3232/11030 | 13.08 | 22.94 | 4 | 2022 | 2022-04-26 | GASOLINA | CHEVY LUB | ALVARO MANZANARES | RIO GRANDE | RM/061 | LLENAR GARRAFONES DE AGUA | 417683 | 417706 | 23
S/V | N/A | N/A |  |  | 2022-04-26 | N/A | OPTRA | GUSTAVO PALACIOS | RIO GRANDE | RM/063 | IR A COMPRAR REFACIONES PARA REPARAR CAMIONETA | 355507 | 355549 | 42
S/V | N/A | N/A |  |  | 2022-04-26 | N/A | SUBURBAN VINO | LIC. RICARDO LOPEZ GONZALEZ | MIGUEL AUZA, ZACATECAS | UED/237 | IMPARTIR CLASES | 329729 | 329874 | 145
3233 | 8.72 | 22.94 | 4 | 2022 | 2022-04-27 | GASOLINA | CHEVY LUB | JULIAN GARCIA ROMERO | EMILIANO ZAPATA MORENOES | SV/036 | PROMOCION DEL ITSZN | 417706 | 417763 | 57
3231/2133 | 30.52 | 22.94 | 4 | 2022 | 2022-04-27 | GASOLINA | NISSAN | LIC. JAIRO ISAAC LIRA LEYVA | ZACATECAS | LI/004 | ACUDIR A UNA REUNIÓN SOBRE ESPECIALIDADES EN EL INSTITUTO TECNOLÓGICO | 227233 | 227565 | 332
2126/2127 | 43.6 | 22.94 | 4 | 2022 | 2022-04-27 | GASOLINA | SUBURBAN VINO | LORENZO ANTONIO DELGADO GUILLEN | MIGUEL AUZA, ZACATECAS |  | IMPARTIR CLASES | 329874 | 330007 | 133
3234 | 8.72 | 22.94 | 4 | 2022 | 2022-04-27 | GASOLINA | VERSA | MTRA. MA LILIA LUNA ZUÑIGA | MIGUEL AUZA | DG/038 | A REALIZAR ACTIVIDADES PROPIAS DE LA UNIDAD A DISTANCIA SEDE MIGUEL AUZA | 139039 | 139182 | 143
3235/2134 | 29.48 | 23.75 |  |  | 2022-04-28 | DIESEL | COYOTE IV | MIGUEL ADAME ROMERO | RIO GRANDE | SV/038 | TRASLADAR ALUMNOS A LA EXPORIENTA | 0 | 0
3229/11029 | 13.08 | 22.94 | 4 | 2022 | 2022-04-29 | GASOLINA | JARDINES | LIC. GLORIA ELENA MANRIQUEZ MUÑOZ | RIO GRANDE | RQ/RM019 | JARDINES | 0 | 0 | 0
2128 | 21.81 | 22.94 | 4 | 2022 | 2022-04-29 | GASOLINA | NISSAN | ARQ. TEODORO HERNANDEZ RIOS | MIGUEL AUZA, ZACATECAS | UED/258 | IMPARTIR CLASES | 227565 | 227703 | 138
S/V | N/A | N/A | 4 | 2022 | 2022-04-29 | GASOLINA | OPTRA | MANUEL MORALES | RIO GRANDE | CC/002 | COMPRAS | 355549 | 355568 | 19
S/V | N/A | N/A | 5 | 2022 | 2022-05-02 | GASOLINA | CHEVY LUB | ALVARO MANZANARES | RIO GRANDE | RM/064 | LLENAR GARRAFONES DE AGUA | 417763 | 417789 | 26
2129/2130 | 43.54 | 22.97 | 5 | 2022 | 2022-05-02 | GASOLINA | SUBURBAN VINO | LIC. IGNACIO GOMEZ BAEZ | MIGUEL AUZA, ZACATECAS | UED/262 | IMPARTIR CLASES | 330007 | 330139 | 132
3237/11031 | 13.07 | 22.98 | 5 | 2022 | 2022-05-02 | GASOLINA | VERSA | MTRA. MA LILIA LUNA ZUÑIGA | ZACATECAS | DG/039 | ACUDA A LA PRESENTACIÓN DEL "PROGRAMA DE IMPULSO A LA EQUIDAD DE GÉNERO EN LAS ÁREA STEM" QUE SE REALIZARÁ EN LA SALA MAGNA DEL CENTRO PLATERO | 139182 | 139505 | 323
11032/3238 | 13.07 | 22.97 | 5 | 2022 | 2022-05-03 | GASOLINA | JARDINES | LIC. GLORIA ELENA MANRIQUEZ MUÑOZ | RIO GRANDE | RQ | JARDINES | 0 | 0 | 0
11033/3239 | 13.07 | 22.97 | 5 | 2022 | 2022-05-03 | GASOLINA | JARDINES | LIC. GLORIA ELENA MANRIQUEZ MUÑOZ | MIGUEL AUZA, ZACATECAS | RQ | JARDINES | 0 | 0 | 0
S/V | N/A | N/A | 5 | 2022 | 2022-05-03 | GASOLINA | OPTRA | CESAR ROLANDO RAMIREZ LEYVA | RIO GRANDE |  |  |  |  | 0
3241/11034 | 13.07 | 22.97 | 5 | 2022 | 2022-05-03 | GASOLINA | OPTRA | JOSE MANUEL MORALES | RIO GRANDE | RPSS/007 | RECOGER LONAS DE EVENTO INNOVATEC | 355588 | 355607 | 19
S/V | N/A | N/A | 5 | 2022 | 2022-05-03 | GASOLINA | SUBURBAN VINO | L.C. IVAN DE JESUS GARCIA ZAMORA | MIGUEL AUZA, ZACATECAS | UED/262 | IMPARTIR CLASES | 330139 | 330271 | 132
2136/2137/2138/2139 | 82.99 | 24.1 |  |  | 2022-05-04 | DIESEL | COYOTE IV | MIGUEL ADAME | MIGUEL AUZA, ZACATECAS | UED/305 | TRASLADO DE DOCENTES Y ALUMNOS AL EVENTO INNOVATEC | 0 | 0 | 0
2131/2132 | 43.59 | 22.94 | 5 | 2022 | 2022-05-04 | GASOLINA | NISSAN | LIC. JAIRO ISAAC LIRA LEYVA | MIGUEL AUZA, ZACATECAS | UED/276 | IMPARTIR CLASES | 227703 | 227835 | 132
2142 | 21.8 | 22.94 | 5 | 2022 | 2022-05-05 | GASOLINA | VERSA | M.C. HORACIO VARELA GARCIA | ZACATECAS | PL/010 | ASISTIR A CAPACITACIÓN DE LINEAMIENTOS PARA EL 1ER INFORME DE GOBIERNO | 139505 | 139815 | 310
S/V | N/A | N/A |  |  | 2022-05-06 | N/A | CHEVY LUB | GUILLERMO RIVERA | RIO GRANDE | RM/069 | IR AL BASUDERO | 417815 | 417828 | 13
S/V | N/A | N/A |  |  | 2022-05-06 | N/A | CHEVY LUB | ALVARO MANZANARES | RIO GRANDE | RM/066 | LLENAR GARRAFONES DE AGUA | 417789 | 417815 | 26
3230 | 8.71 | 22.97 | 5 | 2022 | 2022-05-06 | GASOLINA | NISSAN | ARQ. TEODORO HERNANDEZ RIOS | MIGUEL AUZA, ZACATECAS | UED/282 | IMPARTIR CLASES | 227835 | 227973 | 138
S/V | N/A | N/A |  |  | 2022-05-06 | N/A | OPTRA | GUILLERMO RIVERA | RIO GRANDE | RF/025 | ACUDIR A LA SUCURSAL BANCARIA | 355626 | 355645 | 19
S/V | N/A | N/A | 5 | 2022 | 2022-05-09 | GASOLINA | CHEVY LUB | CARLOS RIVAS | RIO GRANDE | RH/007 | RECOGER COMIDA DEL DIA DE LAS MADRES | 417828 | 417874 | 46
0 |  |  | 5 | 2022 | 2022-05-09 | GASOLINA | CHEVY LUB | CARLOS RIVAS | RIO GRANDE |  |  | 417828 | 417874 | 46
2143 | 21.77 | 22.97 | 5 | 2022 | 2022-05-09 | GASOLINA | NISSAN | ING. J. FRANCISCO RAMIREZ GARCIA | MIGUEL AUZA | UED/283 | IMPARTIR CLASES | 227973 | 228111 | 138
S/V | N/A | N/A | 5 | 2022 | 2022-05-09 | GASOLINA | NISSAN | MANUEL ESCOBEDO | MIGUEL AUZA, ZACATECAS | UED/310 | TRASLADO A LA UNIDAD DE MIGUEL AUZA | 228111 | 228243 | 132
2140/2141 | 43.5 | 22.97 | 5 | 2022 | 2022-05-09 | GASOLINA | SUBURBAN VINO | LUIS FERNANDO TERRONES FRAIRE | MIGUEL AUZA, ZACATECAS | SV/042 | IMPARTIR CLASES | 330271 | 330426 | 155
2145 | 21.78 | 22.97 | 5 | 2022 | 2022-05-10 | GASOLINA | VERSA | L.C. LUIS ALONSO HERRERA DIAZ | ZACATECAS | ADM/009 | ENTREGA DE INFORMACION A LA FUNCION PUBLICA | 139815 | 140110 | 295
S/V | N/A | N/A |  |  | 2022-05-11 | N/A | FORD AZUL | GUILLERMO RIVERA | RIO GRANDE | RM/071 | IR AL BASUDERO | 310917 | 310947 | 30
S/V | N/A | N/A |  |  | 2022-05-11 | N/A | SUBURBAN VINO | LORENZO ANTONIO DELGADO GUILLEN | MIGUEL AUZA, ZACATECAS | UED/294 | IMPARTIR CLASES | 330426 | 330571 | 145
2144 | 21.78 | 22.97 | 5 | 2022 | 2022-05-11 | GASOLINA | VERSA | LIC. PEDRO MURO ZUÑIGA | ZACATECAS | SV/043 | ASISTIR A REUNIÓN | 140110 | 140392 | 282
S/V | N/A | N/A |  |  | 2022-05-12 | N/A | CHEVY LUB | ALVARO MANZANARES | RIO GRANDE | RM/073 | LLENAR GARRAFONES DE AGUA | 417874 | 417904 | 30
2146/3243 | 30.5 | 22.97 | 5 | 2022 | 2022-05-12 | GASOLINA | NISSAN | LORENZO ANTONIO DELGADO GUILLEN | SANTA CLARA, DURANGO | SV/045 | PROMOCION DEL ITSZN | 228243 | 228454 | 211
S/V | N/A | N/A |  |  | 2022-05-12 | N/A | SUBURBAN VINO | LIC. JOSE MARIA SALAS TORRES | MIGUEL AUZA, ZACATECAS | UED/297 | IMPARTIR CLASES | 330571 | 330704 | 133
S/V | N/A | N/A |  |  | 2022-05-13 | N/A | FORD AZUL | CARLOS RIVAS | RIO GRANDE | RM/075 | IR AL BASUDERO | 310947 | 310965 | 18
3240 | 8.71 | 22.97 | 5 | 2022 | 2022-05-13 | GASOLINA | NISSAN | ARQ. TEODORO HERNANDEZ RIOS | MIGUEL AUZA, ZACATECAS | UED/304 | IMPARTIR CLASES | 228454 | 228592 | 138
2148 | 21.77 | 22.97 | 5 | 2022 | 2022-05-13 | GASOLINA | NISSAN | LIC. MANUEL IGNACIO SALAS GUZMAN | FRESNILLO | DIA/016 | RECOGER OBSEQUIOS DEL DIA DEL MAESTRO | 228592 | 228777 | 185
S/V | N/A | N/A |  |  | 2022-05-13 | N/A | OPTRA | JOSE MANUEL MORALES | RIO GRANDE | RF/026 | ACUDIR A LA SUCURSAL BANCARIA | 355645 | 355677 | 32
S/V | N/A | N/A | 5 | 2022 | 2022-05-13 | GASOLINA | SUBURBAN VINO | GUILLERMO RIVERA | RIO GRANDE | SV/047 | TRASLADO DE ALUMNOS DEL ENCUENTRO DEPORTIVO | 330704 | 330747 | 43
2147 | 21.78 | 22.97 | 5 | 2022 | 2022-05-13 | GASOLINA | VERSA | CARLOS RENE MARTINEZ GOMEZ | ZACATECAS | SE/002 | LLEVAR A LA JEFA DE CONTROL ESCOLAR A RECOGER TÍTULOS PROFESIONALES Y CERTIFICADOS DE ESTUDIO | 140392 | 140712 | 320
2149/2150 | 43.54 | 22.97 | 5 | 2022 | 2022-05-16 | GASOLINA | SUBURBAN VINO | LIC. IGNACIO GOMEZ BAEZ | MIGUEL AUZA, ZACATECAS | UED/314 | IMPARTIR CLASES | 330747 | 330892 | 145
S/V | N/A | N/A |  |  | 2022-05-17 | N/A | CHEVY LUB | ALVARO MANZANARES | RIO GRANDE | RM/078 | LLENAR GARRAFONES DE AGUA | 417904 | 417928 | 24
S/V | N/A | N/A |  |  | 2022-05-17 | N/A | SUBURBAN VINO | L.C. IVAN DE JESUS GARCIA ZAMORA | MIGUEL AUZA, ZACATECAS | UED/324 | IMPARTIR CLASES | 330892 | 331025 | 133
2153 | 20.75 | 24.1 |  |  | 2022-05-18 | DIESEL | COYOTE IV | MIGUEL ADAME | MORONES | SV/048 | TRASLADAR AL GRUPO DE DANZA | 0 | 0 | 0
3246/11037 | 13.08 | 22.97 | 5 | 2022 | 2022-05-18 | GASOLINA | OPTRA | JOSE MANUEL MORALES | RIO GRANDE | RF/027 | IR AL BANCO | 355677 | 355696 | 19
2151/2152 | 43.535 | 22.97 | 5 | 2022 | 2022-05-18 | GASOLINA | SUBURBAN VINO | LIC. JAIRO ISAAC LIRA LEYVA | MIGUEL AUZA, ZACATECAS | UED/327 | IMPARTIR CLASES | 331025 | 331157 | 132
2154 | 21.78 | 22.97 | 5 | 2022 | 2022-05-18 | GASOLINA | VERSA | L.C. LUIS ALONSO HERRERA DIAZ | ZACATECAS | ADM/010 | ASISTIR A LA TOMA DE PROTESTA DE LEY A LOS INTEGRANTES DE LOS COMITÉS DE ÉTICA | 140712 | 141022 | 310
2161 | 21.78 | 22.97 | 5 | 2022 | 2022-05-19 | GASOLINA | CHEVY LUB | CARLOS RIVAS | RIO GRANDE | RM/080 | LLENAR GARRAFONES DE AGUA | 417928 | 417953 | 25
2162 |  |  | 5 | 2022 | 2022-05-19 | GASOLINA | FORD AZUL | GUILLERMO RIVERA | RIO GRANDE | RM/082 | LLEVAR LA BASURA AL TIRADERO MUNICIPAL | 310965.9 | 310985.3 | 19.4
3247/11038 | 13.06 | 22.97 | 5 | 2022 | 2022-05-19 | GASOLINA | JARDINES | GUILLERMO RIVERA | RIO GRANDE | RQ024 | JARDINES | 0 | 0 | 0
3248/11039 | 13.06 | 22.97 | 5 | 2022 | 2022-05-19 | GASOLINA | JARDINES | GUILLERMO RIVERA | RIO GRANDE | RQ/027 | JARDINES | 0 | 0 | 0
S/V | N/A | N/A |  |  | 2022-05-19 | N/A | SUBURBAN VINO | LIC. JOSE MARIA SALAS TORRES | MIGUEL AUZA, ZACATECAS | UED/332 | IMPARTIR CLASES | 331157 | 331295 | 138
S/V | N/A | N/A | 5 | 2022 | 2022-05-20 | GASOLINA | CHEVY LUB | JOSE MANUEL MORALES | RIO GRANDE | RM/084 | IR A ESTAFETA A LLEVAR UN PAQUETE | 417953 | 417983 | 30
2156 | 21.78 | 22.97 |  |  | 2022-05-20 | DIESEL | COYOTE IV | MIGUEL ADAME | RIO GRANDE (TETILLAS) | SV/050 | TRASLADAR AL GRUPO DE DANZA | 0 | 0 | 0
3244 | 8.61 | 23.24 | 5 | 2022 | 2022-05-20 | GASOLINA | NISSAN | ARQ. TEODORO HERNANDEZ RIOS | MIGUEL AUZA, ZACATECAS | UED/339 | IMPARTIR CLASES | 228777 | 228910 | 133
2164 | 21.77 | 22.97 | 5 | 2022 | 2022-05-20 | GASOLINA | VERSA | M.C. HORACIO VARELA GARCIA | ZACATECAS | PL/011 | ASISTIR A LA CONFERENCIA "INDICADORES DE MEJORA CONTINUA DE LA EDUCACIÓN DE ZACATECAS | 141022 | 141349 | 327
3249/3250 | 17.4 | 22.97 | 5 | 2022 | 2022-05-23 | GASOLINA | NISSAN | CARLOS RENE MARTINEZ GOMEZ | FRESNILLO | RH/009 | ACUDIR A LA SUBDELEGACIÓN DE FRESNILLO DEL IMSS | 228910 | 229094 | 184
2165 | 21.77 | 22.97 | 5 | 2022 | 2022-05-23 | GASOLINA | VERSA | L.C. LUIS ALONSO HERRERA DIAZ | ZACATECAS | ADM/011 | ENTREGA DE INFORMACION A LA FUNCION PUBLICA | 141349 | 141634 | 285
S/V | N/A | N/A |  |  | 2022-05-24 | N/A | CHEVY LUB | ING. JULIAN GARCIA ROMERO | FRANCISCO R. MURGUIA NIEVES | SV/054 | PROMOCION DEL ITSZN | 417983 | 418043 | 60
2163 | 21.77 | 23.97 | 5 | 2022 | 2022-05-24 | GASOLINA | NISSAN | ALEJANDRO SALDIVAR CUELLAR | FRESNILLO | DAC/001 | IMPARTIR UNA CONFERENCIA | 229094 | 229249 | 155
2157/2158 | 43.54 | 22.97 | 5 | 2022 | 2022-05-24 | GASOLINA | SUBURBAN VINO | L.C. IVAN DE JESUS GARCIA ZAMORA | MIGUEL AUZA, ZACATECAS | UED/353 | IMPARTIR CLASES | 331295 | 331452 | 157
2155 | 21.76 | 22.98 | 5 | 2022 | 2022-05-24 | GASOLINA | VERSA | MTRA. MA LILIA LUNA ZUÑIGA | ZACATECAS | DG/042 | ACUDA A LAS INSTALACIONES DE LA SECRETARÍA DE EDUCACIÓN A UNA REUNIÓN DE TRABAJO CON LA SECRETARIA DE EDUCACIÓN MEDIA Y SUPERIOR | 141634 | 141964 | 330
S/V | N/A | N/A |  |  | 2022-05-25 | N/A | CHEVY LUB | ALVARO MANZANARES | RIO GRANDE | RM/086 | LLENAR GARRAFONES DE AGUA | 418043 | 418067 | 24
S/V | N/A | N/A |  |  | 2022-05-25 | N/A | OPTRA | J. GUADALUPE GARCÍA LÓPEZ | RIO GRANDE | RM/088 | LLEVAR PAQUETERIA A ESTAFETA Y REALIZAR COMPRAS PARA EL EVENTO DEL DIA DEL ESTUDIANTE | 355696 | 355743 | 47
2159/2160 | 43.54 | 22.97 | 5 | 2022 | 2022-05-25 | GASOLINA | SUBURBAN VINO | LIC. JAIRO ISAAC LIRA LEYVA | MIGUEL AUZA, ZACATECAS | UED/357 | IMPARTIR CLASES | 331452 | 331597 | 145
11036/3251 | 12.91 | 23.24 | 5 | 2022 | 2022-05-25 | GASOLINA | VERSA | L.C. LUIS ALONSO HERRERA DIAZ | FRESNILLO | ADM/012 | ACUDA A LA INSTITUCIÓN FINANCIERA CITIBANAMEX A RECOGER LA CHEQUERA DEL PRODEP 2021, Y A LA SUBDELEGACIÓN DEL IMSS PARA EL TRÁMITE DE LA FIRMA | 141964 | 142151 | 187
2167/2168/2169/2170 | 79.72 | 25.09 |  |  | 2022-05-26 | DIESEL | COYOTE IV | MIGUEL ADAME | MIGUEL AUZA, ZACATECAS | DDC/001 | TRASLADO DE ALUMNOS DEL TECNM CAMPUS ZACATECAS NORTE SEDE MIGUEL AUZA, A LAS INSTALACIONES DEL PLANTEL RIO GRANDE | 0 | 0 | 0
2166 | 21.52 | 23.24 | 5 | 2022 | 2022-05-26 | GASOLINA | VERSA | LIC. MANUEL IGNACIO SALAS GUZMAN | JEREZ, ZACATECAS | SPI/013 | SEGUIMIENTO DE FIRMA DE CONVENIO CON EL TECNOLÓGICO DE JEREZ ZAC.. | 142151 | 142535 | 384
S/V | N/A | N/A |  |  | 2022-05-27 | N/A | CHEVY LUB | JOSE MANUEL MORALES | RIO GRANDE | RF/029 | ACUDIR A LA SUCURSAL BANCARIA A REALIZAR DEPOSITOS | 418068 | 418090 | 22
2171/2172/2173/2174 | 79.72 | 25.09 |  |  | 2022-05-27 | DIESEL | COYOTE IV | MIGUEL ADAME | MIGUEL AUZA, ZACATECAS | LCO/002 | TRASLADO DE ALUMNOS DE LA CARRERA DE CONTADOR PÚBLICO UNIDAD A DISTANCIA AL EVENTO DEL CONTADOR PÚBLICO | 0 | 0 | 0
3245 | 8.62 | 23.22 | 5 | 2022 | 2022-05-27 | GASOLINA | NISSAN | ARQ. TEODORO HERNANDEZ RIOS | MIGUEL AUZA, ZACATECAS | UED/369 | IMPARTIR CLASES | 229249 | 229387 | 138
2177 | 21.54 | 23.22 | 5 | 2022 | 2022-05-30 | GASOLINA | CHEVY LUB | CESAR ROLANDO RAMIREZ LEYVA | RIO GRANDE |  | TRAER ÁRBOLES DEL DPTO. DE ECOLOGÍA DE LA PRESIDENCIA MUNICIPAL Y REALIZAR COMPRAS | 418090 | 418113 | 23
S/V | N/A | N/A |  |  | 2022-05-30 | N/A | NISSAN | ING. JULIAN GARCIA ROMERO | RIO GRANDE |  | PROMOCION DEL ITSZN | 229387 | 229407 | 20
S/V | N/A | N/A |  |  | 2022-05-30 | N/A | SUBURBAN VINO | LIC. IGNACIO GOMEZ BAEZ | MIGUEL AUZA, ZACATECAS | UED/373 | IMPARTIR CLASES | 331729 | 331880 | 151
S/V | N/A | N/A |  |  | 2022-05-31 | N/A | CHEVY LUB | ALVARO MANZANARES | RIO GRANDE | RM/091 | IR A LLENAR LOS GARRAFONES DE AGUA | 418113 | 418137 | 24
S/V | N/A | N/A |  |  | 2022-05-31 | N/A | CHEVY LUB | JOSE MANUEL MORALES | RIO GRANDE | RF/031 | IR AL BANCO | 418137 | 418156 | 19
S/V | N/A | N/A |  |  | 2022-05-31 | N/A | SUBURBAN VINO | L.C. IVAN DE JESUS GARCIA ZAMORA | MIGUEL AUZA, ZACATECAS | UED/383 | IMPARTIR CLASES | 331880 | 332022 | 142
2178 | 21.52 | 23.25 | 5 | 2022 | 2022-05-31 | GASOLINA | VERSA | LIC. PEDRO MURO ZUÑIGA | ZACATECAS | SV/059 |  | 142535 | 142833 | 298
S/V | N/A | N/A | 6 | 2022 | 2022-06-01 | GASOLINA | OPTRA | LIC. J. GUADALUPE GARCIA LOPEZ | RIO GRANDE | RM/093 | ACUDIR A RECOGER ÁRBOLES AL DPTO. DE ECOLOGÍA DE LA PRESIDENCIA MUNICIPAL | 355743 | 355767 | 24
2175/2176 | 43.07 | 23.22 | 6 | 2022 | 2022-06-01 | GASOLINA | SUBURBAN VINO | L.C. IVAN DE JESUS GARCIA ZAMORA | MIGUEL AUZA | UED/398 | IMPARTIR CLASES | 332022 | 332160 | 138
2181 | 21.5332 | 23.22 | 6 | 2022 | 2022-06-01 | GASOLINA | VERSA | CARLOS RENE MARTINEZ GOMEZ | ZACATECAS | RF/031 | ACUDIR A LAS OFICINAS DE SECRETARÍA DE FINANZAS, FUNCION PUBLICA Y SUBSECRETARIA DE EDUCACIÓN A ENTREGAR INFORMACION OFICIAL DEL INSTITUTO | 142833 | 143141 | 308
S/V | N/A | N/A | 6 | 2022 | 2022-06-02 | GASOLINA | CHEVY LUB | ALVARO MANZANARES SALAS | RIO GRANDE, ZAC. | RM/095 | LLENAR GARRAFONES DE AGUA | 418156 | 418180 | 24
S/V | N/A | N/A | 6 | 2022 | 2022-06-02 | GASOLINA | OPTRA | LIC. J. GUADALUPE GARCIA LOPEZ | RIO GRANDE | RM/094 | ACUDIR A RECOGER ÁRBOLES AL DPTO. DE ECOLOGÍA DE LA PRESIDENCIA MUNICIPAL E IR DE COMPRAS | 355767 | 355810 | 43
S/V | N/A | N/A | 6 | 2022 | 2022-06-02 | GASOLINA | SUBURBAN VINO | LIC. JOSE MARIA SALAS TORRES | MIGUEL AUZA, ZACATECAS | UED/384 | IMPARTIR CLASES | 332160 | 332293 | 133
S/V | N/A | N/A |  |  | 2022-06-03 | N/A | CHEVY LUB | JOSE MANUEL MORALES | RIO GRANDE | RF/032 | ACUDIR A LA SUCURSAL BANCARIA | 418180 | 418223 | 43
2182/3253 | 30.108 | 23.25 | 6 | 2022 | 2022-06-03 | GASOLINA | NISSAN | M.C. HORACIO VARELA GARCIA | ZACATECAS | PL/012 | ASISTIR A LA TOMA DE PROTESTA Y LA PRIMERA SESIÓN ORDINARIA DEL CONSEJO ESTATAL DE MEJORA REGULATORIA, INVITACIÓN DE LA SECRETARIA DE ECONOMÍA | 229407 | 229742 | 335
3252/11040 | 12.92 | 23.22 | 6 | 2022 | 2022-06-03 | GASOLINA | OPTRA | ARQ. TEODORO HERNANDEZ RIOS | MIGUEL AUZA | UED/393 | IMPARTIR CLASES | 355810 | 355943 | 133
2183 | 21.5332 | 23.22 | 6 | 2022 | 2022-06-03 | GASOLINA | VERSA | MTRA. MA LILIA LUNA ZUÑIGA | ZACATECAS | DG/046 | TOMA DE PROTESTA Y I SESION ORDINARIA DE LA JUNTA DE GOBIERNO | 143141 | 143497 | 356
2179/2180 | 43.07 | 23.22 | 6 | 2022 | 2022-06-04 | GASOLINA | SUBURBAN VINO | PROF. JESUS ORDAZ AYALA | SOMBRERETE | DDC/003 | PARTICIPACIÓN DEL GRUPO DE DANZA "PROFR. JESÚS ORDAZ AYALA" EN EL 7° FESTIVAL FOLCLÓRICO NACIONAL "YOLOIZTAC RESCATANDO EL FOLCLOR SOMBRERETENSE" | 332293 | 332507 | 214
S/V | N/A | N/A | 6 | 2022 | 2022-06-06 | GASOLINA | CHEVY LUB | CESAR ROLANDO RAMIREZ LEYVA | RIO GRANDE | RM/099 | TRAER MÁQUINARIA Y GASOLINA PARA JARDINES | 418223 | 418245 | 22
3257/11042 | 12.92 | 23.22 | 6 | 2022 | 2022-06-06 | GASOLINA | JARDINES | CESAR ROLANDO RAMIREZ LEYVA | RIO GRANDE | RQ | JARDINES | 0 | 0 | 0
11041/3254/2184 | 34.46 | 23.22 | 6 | 2022 | 2022-06-06 | GASOLINA | NISSAN | ING. J. FRANCISCO RAMIREZ GARCIA | MIGUEL AUZA, ZACATECAS | UED/401 | IMPARTIR CLASES | 229742 | 229879 | 137
3758/11043 | 12.19 | 24.61 |  |  | 2022-06-06 | DIESEL | TRACTOR | CESAR ROLANDO RAMIREZ LEYVA | RIO GRANDE | RQ | TRACTOR | 0 | 0 | 0
2185 | 21.5332 | 23.22 | 6 | 2022 | 2022-06-06 | GASOLINA | VERSA | CARLOS RENE MARTINEZ GOMEZ | ZACATECAS | SE/003 | LLEVAR DOCUMENTACIÓN DE BECARIOS A LA DIRECCIÓN DE EDUCACIÓN SUPERIOR | 143497 | 143797 | 300
2186 | 21.515 | 23.24 | 6 | 2022 | 2022-06-07 | GASOLINA | CHEVY LUB | ALVARO MANZANARES | RIO GRANDE | RM/101 | LLENAR GARRAFONES DE AGUA | 418245 | 418269 | 24
S/V | N/A | N/A |  |  | 2022-06-07 | N/A | NISSAN | L.C. IVAN DE JESUS GARCIA ZAMORA | MIGUEL AUZA | UED/412 | IMPARTIR CLASES | 229879 | 230023 | 144
S/V | N/A | N/A | 6 | 2022 | 2022-06-08 | GASOLINA | CHEVY LUB | CESAR ROLANDO RAMIREZ LEYVA | RIO GRANDE | RM/104 | COMPRAS | 418269 | 418292 | 23
S/V | N/A | N/A | 6 | 2022 | 2022-06-08 | GASOLINA | CHEVY LUB | JOSE MANUEL MORALES | RIO GRANDE | RF/033 | IR AL BANCO | 418292 | 418311 | 19
S/V | N/A | N/A |  |  | 2022-06-08 | N/A | NISSAN | L.C. IVAN DE JESUS GARCIA ZAMORA | MIGUEL AUZA, ZACATECAS | UED/416 | IMPARTIR CLASES | 230023 | 230160 | 137
2188 | 21.43 | 23.35 | 6 | 2022 | 2022-06-08 | GASOLINA | OPTRA | LIC. MANUEL IGNACIO SALAS GUZMAN | MIGUEL AUZA, ZACATECAS | DIA/019 | PROTOCOLO DE TITULACIÓN | 355943 | 356080 | 137
2187 | 21.4133 | 23.35 | 6 | 2022 | 2022-06-08 | GASOLINA | VERSA | M.C. HORACIO VARELA GARCIA | ZACATECAS | PL/013 | ASISTIR A LA SECRETARIA DE EDUCACIÓN DEL ESTADO DE ZACATECAS A LA REVISIÓN DE LA CARPETA DE LA II SESIÓN ORDINARIA 2022 DE LA JUNTA DE GOBIERNO | 143797 | 144104 | 307
2189/2190/2191/2192/2193/2194/2196/3256 | 161.95 | 24.7 |  |  | 2022-06-10 | DIESEL | DINA (COYOTE III) | MIGUEL ADAME | JEREZ, ZACATECAS | DDC/008 | ENCUENTROS DEPORTIVOS | N/F | N/F | 0
3255/2195 | 29.9786 | 23.35 | 6 | 2022 | 2022-06-10 | GASOLINA | NISSAN | CESAR ROLANDO RAMIREZ LEYVA | CALERA, ZAC. | RM/106 | TRAER ÁRBOLES DE SECAMPO | 230160 | 230512 | 352
2197 | 21.41 | 23.35 | 6 | 2022 | 2022-06-10 | GASOLINA | VERSA | LIC. PEDRO MURO ZUÑIGA | ZACATECAS | SV/067 | ASISTIR A LA JUNTA LOCAL DE CONCILIACIÓN Y ARBITRAJE. | 144104 | 144424 | 320
S/V | N/A | N/A | 6 | 2022 | 2022-06-13 | GASOLINA | CHEVY LUB | CESAR ROLANDO RAMIREZ LEYVA | RIO GRANDE, ZAC. | RM/108 | TRAER GASOLINA Y DIESEL PARA MANTENIMIENTO DE JARDINES | 418311 | 418342 | 31
11044/3259 | 12.79 | 23.45 | 6 | 2022 | 2022-06-13 | GASOLINA | JARDINES | J. GUADALUPE GARCÍA LÓPEZ | RIO GRANDE, ZAC. | RM29 | JARDINES | N/A | N/A | 0
11045/3260 | 12.0968 | 24.8 |  |  | 2022-06-13 | DIESEL | TRACTOR | J. GUADALUPE GARCÍA LÓPEZ | RIO GRANDE, ZAC. | RM30 | TRACTOR
S/V | N/A | N/A | 6 | 2022 | 2022-06-14 | GASOLINA | CHEVY LUB | ALVARO MANZANARES SALAS | RIO GRANDE, ZAC. | RM/110 | LLENAR GARRAFONES DE AGUA | 418342 | 418365 | 23
3072 | 21.33 | 23.45 | 6 | 2022 | 2022-06-14 | GASOLINA | VERSA | LUIS ALONSO HERERRA DIAZ | ZACATECAS, ZAC. | RF/035 | ACUDIR A LA SFP A REVISAR PENDIENTES DE LA AUDITORIA NO. 2007 UO80 | 144424 | 144718 | 294
S/V | N/A | N/A | 6 | 2022 | 2022-06-15 | GASOLINA | SUBURBAN VINO | MANUEL IGNACIO SALAS GUZMÁN | MIGUEL AUZA | DIA/021 | PRESENTAR AL NUEVO PERSONAL | 332507 | 332643 | 136
3073 | 21.33 | 23.45 | 6 | 2022 | 2022-06-15 | GASOLINA | VERSA | PEDRO MURO ZUÑIGA | ZACATECAS | SV/068 | REUNIÓN EN LA JUNTA DE CONCILIACIÓN Y ARBITRAJE | 144718 | 145014 | 296
2198/2199/2200/3071 | 80.65 | 24.8 |  |  | 2022-06-16 | DIESEL | COYOTE IV | MIGUEL ADAME | ZACATECAS | SE/010 | LLEVAR ALUMNOS AL COZCYT | 0 | 0 | 0
3262/3263 | 16.13 | 24.8 |  |  | 2022-06-16 | DIESEL | TRACTOR | J. GUADALUPE GARCÍA LÓPEZ | ITSZN | REQ |  | 0 | 0 | 0
3074 | 21.32 | 23.45 | 6 | 2022 | 2022-06-16 | GASOLINA | VERSA | MA LILIA LUNA ZÚÑIGA | GUADALUPE, ZAC. | DG/048 | ASISTIR AL ACTO DE ENTREGA DE BECAS COZCYT | 145014 | 145347 | 333
3077 | 21.33 | 23.45 | 6 | 2022 | 2022-06-17 | GASOLINA | FORD AZUL | CARLOS RIVAS AVILA | RÍO GRANDE, ZAC. | RM/115 | TIRAR BASURA | 310996 | 311064 | 68
3076 | 21.322 | 23.45 | 6 | 2022 | 2022-06-17 | GASOLINA | OPTRA | J. GUADALUPE GARCÍA LÓPEZ | RÍO GRANDE, ZAC. |  |  | 356201 | 356234 | 33
3075 | 21.32 | 23.45 | 6 | 2022 | 2022-06-17 | GASOLINA | VERSA | HORACIO VARELA GARCÍA | ZACACATECAS, ZAC | PL/014 | REALIZAR ACTIVIDADES DE LA SESION DE LA JUNTA DE GOBIERNO | 145347 | 145654 | 307
11046/3261 | 12.8 | 23.45 | 6 | 2022 | 2022-06-20 | GASOLINA | NISSAN | JOSÉ MARÍA SALAS TORRES | MIGUEL AUZA, ZAC. |  |  |  |  | 0
S/V | N/A | N/A | 6 | 2022 | 2022-06-21 | GASOLINA | CHEVY LUB | ALVARO MANZANARES SALAS | RIO GRANDE, ZAC. | RM/119 | LLENAR GARRAFONES DE AGUA | 418365 | 418389 | 24
3264/11047 | 12.8041 | 23.43 | 6 | 2022 | 2022-06-21 | GASOLINA | NISSAN | MARCO ANTONIO GONZÁLEZ ARELLANO | MANCILLAS, RIO GRANDE, ZAC. | IIA/016 | PARTICIPAR COMO SINODALES EN LOS PROYECTOS DE DESARROLLO COMUNITARIO DEL TELEBACHILLERATO | 230655 | 230700 | 45
3078/3079 | 42.681 | 23.43 | 6 | 2022 | 2022-06-21 | GASOLINA | SUBURBAN VINO | LUIS ALONSO HERERRA DIAZ | ZACATECAS, ZAC. | DG/050 | CAPACITACIÓN DEL COMITÉ DE ÉTICA | 332643 | 332982 | 339
11048/3265 | 12.8 | 23.45 | 6 | 2022 | 2022-06-22 | GASOLINA | JARDINES | J. GUADALUPE GARCÍA LÓPEZ | RIO GRANDE, ZAC. |  | JARDINES | N/A | N/A | 0
S/V | N/A | N/A | 6 | 2022 | 2022-06-24 | GASOLINA | FORD RANGER | CARLOS RIVAS AVILA | RIO GRANDE | RM/122 | TIRAR BASURA | 311064 | 311075 | 11
3088/3266/11049 | 34.12 | 23.45 | 6 | 2022 | 2022-06-24 | GASOLINA | NISSAN | DAGOBERTO MENCHACA FAJARDO | ZACATECAS, ZAC. |  | CITA CON EL DIRECTOR DE INCUFIDEZ | 230700 | 231027 | 327
S/V | N/A | N/A | 6 | 2022 | 2022-06-24 | GASOLINA | OPTRA | J. GUADALUPE GARCÍA LÓPEZ | RIO GRANDE, ZAC. | RM/124 | REALIZAR COMPRAS | 356341 | 356360 | 19
S/V | N/A | N/A | 6 | 2022 | 2022-06-24 | GASOLINA | OPTRA | J. GUADALUPE GARCÍA LÓPEZ | RIO GRANDE, ZAC. | RM/125 | REALIZAR COMPRAS | 356360 | 356382 | 22
S/V | N/A | N/A | 6 | 2022 | 2022-06-24 | GASOLINA | OPTRA | ALVARO MANZANARES | RIO GRANDE, ZAC. | RF/038 | REALIZAR DEPÓSITO A BBVA INGRESO DE CAJA DE ITSZN | 356382 | 356401 | 19
3087 | 21.322 | 23.45 | 6 | 2022 | 2022-06-24 | GASOLINA | VERSA | LUIS MANUEL GÓMEZ GAMEZ | DURANGO, DGO. | LCO/005 | 2DA. REUNON DEL CONSEJO DIRECTIVO ZONA III DE ANFECA 2022 | 145654 | 146237 | 583
S/V | N/A | N/A |  |  | 2022-06-26 | N/A | SUBURBAN VINO | LIC. JOSE MARIA SALAS TORRES | MIGUEL AUZA, ZACATECAS | UED/361 | IMPARTIR CLASES | 331597 | 331729 | 132
3089 | 21.33 | 23.45 | 6 | 2022 | 2022-06-27 | GASOLINA | OPTRA | J. GUADALUPE GARCÍA LÓPEZ | RIO GRANDE, ZAC. | RM/126 | RECOGER DESAYUNOS PARA LOS INTEGRANTES DE LA JUNTA DE GOBIERNO | 356401 | 356427 | 26
S/V | N/A | N/A | 6 | 2022 | 2022-06-28 | GASOLINA | OPTRA | MANUEL MORALES | RIO GRANDE | RF/039 | REALIZAR DEPÓSITO A BBVA INGRESO DE CAJA DE ITSZN | 356427 | 356446 | 19
3090/3267/11050 | 34.1151 | 23.45 | 6 | 2022 | 2022-06-28 | GASOLINA | VERSA | HORACIO VARELA GARCÍA | ZACATECAS, ZAC. | PL/016 | TALLER PARA LOS PROGRAMAS PRESUPUESTARIOS 2023 | 146237 | 146580 | 343
3091 | 21.36 | 23.43 | 6 | 2022 | 2022-06-29 | GASOLINA | VERSA | MA LILIA LUNA ZÚÑIGA | ZACATECAS, ZAC. | DG/060 | I SESIÓN ORDINARIA 2022 DE COEPES | 146580 | 146895 | 315
S/V | N/A | N/A | 6 | 2022 | 2022-06-30 | GASOLINA | OPTRA | MANUEL MORALES | RIO GRANDE, ZAC. | RF/040 | REALIZAR DEPÓSITO A BBVA INGRESO DE CAJA DE ITSZN | 356446 | 356487 | 41
3092 | 21.36 | 23.43 | 6 | 2022 | 2022-06-30 | GASOLINA | VERSA | CARLOS RENE MARTINEZ GOMEZ | MIGUEL AUZA, ZAC. | DG/062 | LLEVAR A LA DIRECTORA A LA GRADUACIÓN DEL COLEGIO DE BACHILLERES | 146895 | 147040 | 145
S/V | N/A | N/A | 7 | 2022 | 2022-07-01 | GASOLINA | OPTRA | J. GUADALUPE GARCÍA LÓPEZ | RIO GRANDE | RM/127 |  | 356487 | 356534 | 47
S/V | N/A | N/A | 7 | 2022 | 2022-07-04 | GASOLINA | CHEVY LUB | ALVARO MANZANARES SALAS | RIO GRANDE, ZAC. | RM/128 | LLENAR GARRAFONES DE AGUA | 418389 | 418412 | 23
3269/11052 | 12.8041 | 23.43 | 7 | 2022 | 2022-07-04 | GASOLINA | JARDINES | J. GUADALUPE GARCÍA LÓPEZ | RIO GRANDE |  |  |  |  | 0
11053/3271/3093 | 34.15 | 23.43 | 7 | 2022 | 2022-07-04 | GASOLINA | NISSAN | CARLOS RENE MARTINEZ GOMEZ | GUADALUPE, ZAC. | DG/065 | TRASLADAR A LA DIRECTORA GENERAL A INSTALACIONES DE LA SEDUZAC | 231027 | 231342 | 315
S/V | N/A | N/A | 7 | 2022 | 2022-07-04 | GASOLINA | OPTRA | J. GUADALUPE GARCÍA LÓPEZ | RIO GRANDE | RM | COMPRAS | 356534 | 356569 | 35
3268/11051 | 12.8041 | 23.43 | 7 | 2022 | 2022-07-04 | GASOLINA | VERSA | JOSÉ MANCILLAS MEDINA | QUERÉTARIO, QRO. | DAC/011 | CAPACITACIÓN Y ACTUALIZACIÓN DE EQUIPOS | 147040 | 148290 | 1250
3270/3272 | 17.08 | 23.43 | 7 | 2022 | 2022-07-05 | GASOLINA | OPTRA | JOSÉ RAÚL RAMÍREZ ZAVALA | MIGUEL AUZA, ZAC. | SV/072 | ATENDER ALUMNOS DE SERVICIO SOCIAL DE LA UNIDAD DE MIGUEL AUZA | 356569 | 356702 | 133
S/V | N/A | N/A | 7 | 2022 | 2022-07-06 | GASOLINA | OPTRA | JOSÉ MANUEL MORALES | RIO GRANDE, ZAC. | RF/042 | REALIZAR DEPÓSITOS DE CAJA DEL ITSZN A BBVA | 356702 | 356721 | 19
S/V | N/A | N/A | 7 | 2022 | 2022-07-07 | GASOLINA | CHEVY LUB | CESAR ROLANDO RAMIREZ LEYVA | RIO GRANDE, ZAC. | PL/018 | TRAER DESAYUNO PARA EL PERSONAL DE CRUCEN CHAPINGO | 418412 | 418420 | 8
3094/3095/3096/3097/3098/3099/3100/11054/3273/3274 | 161.3554 | 24.79 |  |  | 2022-07-07 | DIESEL | COYOTE IV | MIGUEL ADAME ROMERO | ZACATECAS, ZAC. | IEM/001 | TRASLADAR ALUMNOS Y DOCENTES AL FORO ELÉCTRICO INTERNACIONAL BAJÍO | N/F | N/F | 0
S/V | N/A | N/A | 7 | 2022 | 2022-07-07 | GASOLINA | FORD AZUL | CARLOS RIVAS ÁVILA | RIO GRANDE, ZAC. | RM/132 | TIRAR BASURA | 311075 |  | -311075
3278/11055 | 12.81 | 23.43 | 7 | 2022 | 2022-07-07 | GASOLINA | NISSAN | HORACIO VARELA GARCÍA | PROGRESO, RIO GRANDE, ZAC. |  | ASISTIR A EVENTO DE GRADUACIÓN AL EMSAD PROGRESO | 231342 | 231431 | 89
S/V | N/A | N/A | 7 | 2022 | 2022-07-07 | GASOLINA | OPTRA | J. GUADALUPE GARCÍA LÓPEZ | RIO GRANDE, ZAC. |  | REALIZAR COMPRAS | 356721 | 356758 | 37
S/V | N/A | N/A | 7 | 2022 | 2022-07-07 | GASOLINA | OPTRA | JOSE MANUEL MORALES | RIO GRANDE, ZAC. | RF/042 | REALIZAR DEPÓSITOS DE CAJA DEL ITSZN A BBVA | 356758 | 356777 | 19
3279/3280/11056 | 21.36 | 23.43 | 7 | 2022 | 2022-07-12 | GASOLINA | VERSA | HORACIO VARELA GARCÍA | ZACATECAS, ZAC. | PL/021 | REVISIÓN DEL PRESUPUESTO Y ENTREGA DE DOCUMENTACIÓN | 148290 | 148592 | 302
3281/11057 | 12.81 | 23.43 | 7 | 2022 | 2022-07-14 | GASOLINA | VERSA | PEDRO MURO ZUÑIGA | FRESNILLO, ZAC. | SV/073 | ACUDIR AL CENTRO DE CONCILIACIÓN LABORAL | 148592 | 148774 | 182
3282/3283 | 17.08 | 23.43 | 7 | 2022 | 2022-07-15 | GASOLINA | VERSA | LUIS ALONSO HERERRA DIAZ | ZACATECAS, ZAC. | RF/044 | ENTREGA DE INFORMACIÓN DEL AVANCE DE GESTIÓN FINANCIERA 2022 | 148774 | 149088 | 314
3275/3276/3277 | 25.61 | 23.43 | 7 | 2022 | 2022-07-26 | GASOLINA | SUBURBAN VINO | JESÚS ORDAZ AYALA | BOQUILLA DE ARRIBA, RIO GRANDE, ZAC. | DDC/013 | PARTICIPACIÓN DEL GRUPO DE DANZA EN EL JARDÍN DE NIÑOS GENARO CODINA | 332982 | 333101 | 119
S/V | N/A | N/A | 8 | 2022 | 2022-08-04 | GASOLINA | NISSAN | CARLOS RIVAS AVILA | RIO GRANDE, ZAC. | ADM/015 | LLEVAR EL VEHICULO A LA FINANCIÓN | 231431 | 231449 | 18
S/V | N/A | N/A | 8 | 2022 | 2022-08-04 | GASOLINA | SUBURBAN VINO | CARLOS RIVAS AVILA | RIO GRANDE, ZAC. | ADM/015 | LLEVAR EL VEHICULO A LA FINANCIÓN | 333101 | 333130 | 29
3285/11059 | 12.81 | 23.43 | 8 | 2022 | 2022-08-08 | GASOLINA | OPTRA | JOSÉ ÁNGEL MONTES OLGUÍN | MIGUEL AUZA, ZAC. | UED/427 | IMPARTIR CURSO PROPEDÉUTICO | 356777 | 356931 | 154
3080/3081/3082/3083/3084/3085/3086 | 64.03 | 23.43 | 8 | 2022 | 2022-08-08 | GASOLINA | SUBURBAN VINO | JULIO HERNÁNDEZ ÁVALOS | FRESNILLO, ZAC. | DAC/009 | CURSO DE MÁQUINAS DE CONTROLES EN LA UPZ | 333130 | 333320 | 190
3292 | 8.54 | 23.43 | 8 | 2022 | 2022-08-09 | GASOLINA | CHEVY LUV | ARTEMIO CAMACHO LIMONES | RIO GRANDE, ZAC. | RM/134 | REALIZAR COMPRAS | 418420 | 418441 | 21
3286/3287/3288/3289 |  | 800 | 8 | 2022 | 2022-08-09 | GASOLINA | NISSAN | MIGUEL ADAME ROMERO | VILLA HIDALGO | RH/014 | LLEVAR PERSONAL PARA COMPRA DE UNIFORMES | 231449 | 232150 | 701
3290/3291 | 17.08 | 23.43 | 8 | 2022 | 2022-08-09 | GASOLINA | OPTRA | FRANCISCO JAVIER GONZÁLEZ GRO. | MIGUEL AUZA. ZAC. | UED/430 | IMPARTIR CURSO PROPEDÉUTICO | 356931 | 357064 | 133
3080/3081/3082/3083/3084/3085/3086 |  |  | 8 | 2022 | 2022-08-09 | GASOLINA | SUBURBAN VINO | JULIO HERNÁNDEZ ÁVALOS | FRESNILLO, ZAC. | DAC/009 | CURSO DE MÁQUINAS DE CONTROLES EN LA UPZ | 333320 | 333513 | 193
S/V | N/A | N/A | 8 | 2022 | 2022-08-10 | GASOLINA | CHEVY LUV | JOSÉ MANUEL MORALES | RIO GRANDE, ZAC. | RF/046 | LLEVAR DEPÓSITO BANCARIO A BBVA | 418441 | 418460 | 19
2515 | 21.36 | 23.43 | 8 | 2022 | 2022-08-10 | GASOLINA | OPTRA | FRANCISCO JAVIER GONZÁLEZ GRO. | MIGUEL AUZA, ZAC. | UED/432 | IMPARTIR CURSO PROPEDÉUTICO | 357064 | 357197 | 133
3080/3081/3082/3083/3084/3085/3086 | 64.03 | 23.43 | 8 | 2022 | 2022-08-10 | GASOLINA | SUBURBAN VINO | JULIO HERNÁNDEZ ÁVALOS | FRESNILLO, ZAC. | DAC/009 | CURSO DE MÁQUINAS DE CONTROLES EN LA UPZ | 333513 | 333707 | 194
2516 | 21.36 | 23.43 | 8 | 2022 | 2022-08-11 | GASOLINA | CHEVY LUV | DAGOBERTO MENCHACA FAJARDO | RIO GRANDE, ZAC. | DDC/015 | EVENTO DEPORTIVO DE BALONCESTOS EQUIPO VARONIL Y FEMENIL | 418460 | 418491 | 31
S/V | N/A | N/A | 8 | 2022 | 2022-08-11 | GASOLINA | CHEVY LUV | ALVARO MANZANARES SALAS | RIO GRANDE, ZAC. | RM/135 | COMPRA DE AGUA PURIFICADA | 418491 | 418515 | 24
S/V | N/A | N/A | 8 | 2022 | 2022-08-11 | GASOLINA | NISSAN | FRANCISCO JAVIER GONZÁLEZ GRO. | MIGUEL AUZA, ZAC. | UED/434 | IMPARTIR CURSO PROPEDÉUTICO | 232150 | 232282 | 132
3080/3081/3082/3083/3084/3085/3086 | N/A | N/A | 8 | 2022 | 2022-08-11 | GASOLINA | SUBURBAN VINO | JULIO HERNÁNDEZ ÁVALOS | FRESNILLO, ZAC. | DAC/009 | CURSO DE MÁQUINAS DE CONTROLES EN LA UPZ | 333707 | 333890 | 183
2517/11493 | 25.61 | 23.43 | 8 | 2022 | 2022-08-11 | GASOLINA | VERSA | GINA RAMÍREZ MEDRANO | ZACATECAS, ZAC | RF/047 | ENTREGA DE DOCUMENTACIÓN | 149088 | 149395 | 307
S/V | N/A | N/A | 8 | 2022 | 2022-08-12 | GASOLINA | CHEVY LUV | GUILLERMO RIVERA GALLARDO | RIO GRANDE, ZAC. | RF/048 | REALIZAR DEPÓSITO BANCARIO, LLENAR GARRAFONES DE AGUA Y RECOGER MOBILIARIO DEL ITSZN | 418515 | 418560 | 45
2518 | 21.36 | 23.43 | 8 | 2022 | 2022-08-12 | GASOLINA | NISSAN | FRANCISCO JAVIER GONZÁLEZ GRO. | MIGUEL AUZA, ZAC. | UED/435 | IMPARTIR CURSO PROPEDÉUTICO | 232282 | 232420 | 138
S/V | N/A | N/A | 8 | 2022 | 2022-08-12 | GASOLINA | OPTRA | ALVARO MANZANARES SALAS | RIO GRANDE, ZAC. | RF/049 | REALIZAR DEPÓSITO BANCARIO (2do. del día) | 357197 | 357216 | 19
3080/3081/3082/3083/3084/3085/3086 | N/A | N/A | 8 | 2022 | 2022-08-12 | GASOLINA | SUBURBAN VINO | JULIO HERNÁNDEZ ÁVALOS | FRESNILLO, ZAC. | DAC/009 | CURSO DE MÁQUINAS DE CONTROLES EN LA UPZ | 333890 | 334088 | 198
3529/11494 | 12.8 | 23.43 | 8 | 2022 | 2022-08-12 | GASOLINA | VERSA | LUIS ALONSO HERRERA DÍAZ | MIGUEL AUZA, ZAC. | ADM/016 | VERIFICAR LAS COLINDANCIAS DEL TERRENO DE LA UNIDAD DE MIGUEL AUZA | 149395 | 149542 | 147
2519/2520/2521 | 64.03 | 23.43 | 8 | 2022 | 2022-08-15 | GASOLINA | SUBURBAN VINO | IGNACIO GÓMEZ BÁEZ | MIGUEL AUZA, ZAC. | UED/441 | IMPARTIR CLASES | 334088 | 334233 | 145
S/V | N/A | N/A | 8 | 2022 | 2022-08-16 | GASOLINA | CHEVY LUV | JOSÉ FRANCISCO PALOMARES PANTOJA | RIO GRANDE,ZAC. | RM/138 | TRAMITAR EL PAGO DE PLACAS EN FINANZAS | 418560 | 418589 | 29
S/V | N/A | N/A | 8 | 2022 | 2022-08-16 | GASOLINA | CHEVY LUV | MANUEL MORALES | RIO GRANDE, ZAC. | RF/050 | LLEVAR DEPÓSITO BANCARIO A BBVA | 418589 | 418608 | 19
2526/3530/11495 | 34.15 | 23.43 | 8 | 2022 | 2022-08-16 | GASOLINA | NISSAN | ALEJANDRO SALDÍVAR CUÉLLAR | JUAN ALDAMA, ZAC. | DAC/015 | IMPARTIR CURSO A DOCENTES DEL CBTa No. 322 | 232420 | 232558 | 138
S/V | N/A | N/A | 8 | 2022 | 2022-08-16 | GASOLINA | OPTRA | ARTEMIO CAMACHO LIMONES | RIO GRANDE, ZAC. | RM/137 | REALIZAR COMPRAS | 357216 | 357246 | 30
S/V | N/A | N/A | 8 | 2022 | 2022-08-16 | GASOLINA | SUBURBAN VINO | IVÁN DE JESÚS GARCÍA ZAMORA | MIGUEL AUZA, ZAC. | UED/446 | IMPARTIR CLASES | 334233 | 334365 | 132
2525 | 21.414 | 23.35 | 8 | 2022 | 2022-08-16 | GASOLINA | VERSA | PEDRO MURO ZÚÑIGA | FRESNILLO, ZAC. | SV/074 | REUNION EN EL TRIBUNAL LABORAL | 149542 | 149713 | 171
2527 | 21.36 | 23.43 | 8 | 2022 | 2022-08-17 | GASOLINA | FORD AZUL | CARLOS RIVAS ÁVILA | RIO GRANDE, ZAC. | RM/139 | TIRAR BASURA | 311088 | 311106 | 18
S/V | N/A | N/A | 8 | 2022 | 2022-08-17 | GASOLINA | NISSAN | ALEJANDRO SALDÍVAR CUÉLLAR | JUAN ALDAMA, ZAC. | DAC/015 | IMPARTIR CURSO A DOCENTES DEL CBTa No. 322 | 232558 | 232690 | 132
S/V | N/A | N/A | 8 | 2022 | 2022-08-17 | GASOLINA | OPTRA | ARTEMIO CAMACHO LIMONES | RIO GRANDE, ZAC. | RM/158 | REALIZAR COMPRAS | 357246 | 357269 | 23
2522/2523/2524 | 64.03 | 23.43 | 8 | 2022 | 2022-08-17 | GASOLINA | SUBURBAN VINO | LORENZO ANTONIO DELGADO GUILLÉN | MIGUEL AUZA, ZAC. | UED/455 | IMPARTIR CLASES | 334365 | 334504 | 139
S/V | N/A | N/A | 8 | 2022 | 2022-08-17 | GASOLINA | VERSA | MANUEL MORALES | RIO GRANDE, ZAC. | RF/051 | LLEVAR DEPÓSITO BANCARIO A BBVA Y ENTREGAR DOCUMENTACION EN LA PRESIDENCIA MPAL. | 149713 | 149732 | 19
2528 | 21.413 | 23.35 | 8 | 2022 | 2022-08-18 | GASOLINA | CHEVY LUV | ALVARO MANZANARES SALAS | RIO GRANDE, ZAC. | RM/141 | LLENAR GARRAFONES DE AGUA | 418608 | 418631 | 23
S/V | N/A | N/A | 8 | 2022 | 2022-08-18 | GASOLINA | NISSAN | ARTEMIO CAMACHO LIMONES | RIO GRANDE, ZAC. | RM/159 | REALIZAR COMPRAS | 232690 | 232746 | 56
S/V | N/A | N/A | 8 | 2022 | 2022-08-18 | GASOLINA | OPTRA | MANUEL ESCOBEDO | RIO GRANDE, ZAC. | RF/052 | REALIZAR DEPÓSITO BANCARIO EN BBVA DE LOS INGRESOS DE CAJA DEL ITSZN | 357269 | 357288 | 19
S/V | N/A | N/A | 8 | 2022 | 2022-08-18 | GASOLINA | SUBURBAN VINO | VÍCTOR MANUEL ESPARZA GARCÍA | MIGUEL AUZA, ZAC. | UED/461 | IMPARTIR CLASES | 334504 | 334648 | 144
3531 | 8.54 | 23.43 | 8 | 2022 | 2022-08-19 | GASOLINA | VERSA | FRANCISCO JAVIER CRUZ GUILLÉN | CALERA DE VÍCTOR ROSALES, ZAC. | IIA/018 | SEGUNDO SEMINARIO DE AGRICULTURA | 149732 | 150023 | 291
S/V | N/A | N/A | 8 | 2022 | 2022-08-22 | GASOLINA | CHEVY LUV | ARTEMIO CAMACHO LIMONES | RIO GRANDE, ZAC. | RM/143 | TRAER GASOLINA PARA MANTENIMIENTO DE JARDÍNES | 418631 | 418643 | 12
3532/11496 | 12.81 | 23.43 | 8 | 2022 | 2022-08-22 | GASOLINA | JARDINES | ARTEMIO CAMACHO LIMONES | RIO GRANDE, ZAC. | REQ | COMBUSTIBLE PARA MANTENIMIENTO DE JARDÍNES | NO | APLICA | 0
S/V | N/A | N/A | 8 | 2022 | 2022-08-22 | GASOLINA | SUBURBAN VINO | IGNACIO GÓMEZ BÁEZ | MIGUEL AUZA, ZAC. | UED/469 | IMPARTIR CLASES | 334648 | 334806 | 158
2534 | 21.414 | 23.35 | 8 | 2022 | 2022-08-22 | GASOLINA | VERSA | PEDRO MURO ZÚÑIGA | FRESNILLO, ZAC. | SV/076 | TRATAR ASUNTOS EN EL TRIBUNAL LABORAL | 150023 | 150194 | 171
S/V | N/A | N/A | 8 | 2022 | 2022-08-23 | GASOLINA | OPTRA | ARTEMIO CAMACHO LIMONES | RIO GRANDE, ZAC. | RM/144 | REALIZAR VARIAS COMPRAS | 357288 | 357309 | 21
2529/2530 | 42.6803 | 23.43 | 8 | 2022 | 2022-08-23 | GASOLINA | SUBURBAN VINO | IVÁN DE JESÚS GARCÍA ZAMORA | MIGUEL AUZA, ZAC. | UED/474 | IMPARTIR CLASES | 334806 | 334939 | 133
S/V | N/A | N/A | 8 | 2022 | 2022-08-23 | GASOLINA | VERSA | DAGOBERTO MENCHACA FAJARDO | MIGUEL AUZA, ZAC. | DDC/017 | TRATAR ASUNTOS RELACIONADOS CON LA UNIDAD A DISTANCIA | 150194 | 150328 | 134
S/V | N/A | N/A | 8 | 2022 | 2022-08-24 | GASOLINA | FORD RANGER | CARLOS RIVAS ÁVILA | RIO GRANDE, ZAC. | RM/146 | TIRAR BASURA | 311106 | 311112 | 6
S/V | N/A | N/A | 8 | 2022 | 2022-08-24 | GASOLINA | OPTRA | ARTEMIO CAMACHO LIMONES | RIO GRANDE, ZAC. | RM/145 | REALIZAR COMPRAS | 357309 | 357331 | 22
2535 | 21.36 | 23.43 | 8 | 2022 | 2022-08-24 | GASOLINA | OPTRA | JOSÉ MANUEL MORALES | RIO GRANDE, ZAC. | RF/053 | REALIZAR DEPÓSITO BANCARIO BBVA | 357331 | 357349 | 18
S/V | N/A | N/A | 8 | 2022 | 2022-08-24 | GASOLINA | SUBURBAN VINO | LORENZO ANTONIO DELGADO GUILLÉN | MIGUEL AUZA, ZAC. | UED/483 | IMPARTIR CLASES | 334939 | 335088 | 149
S/V | N/A | N/A | 8 | 2022 | 2022-08-25 | GASOLINA | CHEVY LUV | ALVARO MANZANARES SALAS | RIO GRANDE, ZAC. | RM/149 | SURTIR AGUA PURIFICADA | 418643 | 418667 | 24
S/V | N/A | N/A | 8 | 2022 | 2022-08-25 | GASOLINA | NISSAN | ARTEMIO CAMACHO LIMONES | RIO GRANDE, ZAC. | RM/148 | REALIZAR COMPRAS | 232746 | 232768 | 22
2531/2532 | 42.8266 | 23.43 | 8 | 2022 | 2022-08-25 | GASOLINA | SUBURBAN VINO | VÍCTOR MANUEL ESPARZA GARCÍA | MIGUEL AUZA, ZAC. | UED/490 | IMPARTIR CLASES | 335088 | 335247 | 159
S/V | N/A | N/A | 8 | 2022 | 2022-08-26 | GASOLINA | CHEVY LUV | GUSTAVO PALACIOS FLORES | RIO GRANDE, ZAC. |  |  | 418667 | 418686 | 19
S/V | N/A | N/A | 8 | 2022 | 2022-08-26 | GASOLINA | CHEVY LUV | JOSÉ MANUEL MORALES | RIO GRANDE, ZAC. | RF/054 | LLEVAR DEPÓSITO BANCARIO BBVA | 418686 | 418705 | 19
2542/2543/2544/2545 | 80.68 | 24.79 |  |  | 2022-08-26 | DIESEL | INTERNATIONAL (COYOTE IV) | MIGUEL ADAME ROMERO | ZACATECAS | LI/011 | TRASLADO DE ALUMNOS Y DOCENTES A LA UAZ SIGLO XXI | NO | FUNCIONA | 0
2533/3533/11497 | 34.15 | 23.43 | 8 | 2022 | 2022-08-26 | GASOLINA | NISSAN | LUIS ALONSO HERRERA DÍAZ | ZACATECAS, ZAC. | ADM/018 | ENTREGAR DOCUMENTOS OFICIALES Y LLEVAR A LA LIC. AVELINA A LA SEDUZAC | 232768 | 233121 | 353
S/V | N/A | N/A | 8 | 2022 | 2022-08-26 | GASOLINA | OPTRA | EDGAR DEMETRIO SAUCEDO LOZANO | MIGUEL AUZA ZAC. |  | IMPARTIR CLASES Y SERVCIO SOCIAL | 357349 | 357478 | 129
S/V | N/A | N/A | 8 | 2022 | 2022-08-26 | GASOLINA | SUBURBAN VINO | CÉSAR ROLANDO RAMÍREZ | RIO GRANDE, ZAC. |  | TRASLADAR ALUMNOS DEL CBTa 20 | 335247 | 335282 | 35
2536 | 21.414 | 23.35 | 8 | 2022 | 2022-08-26 | GASOLINA | VERSA | MA LILIA LUNA ZÚÑIGA | ZACATECAS, ZAC. | DG/070 | ASISTIR AL EVENTO "EMPRENDER PARA CRECER" EN LA UAZ | 150328 | 150658 | 330
2537/2538/2539 | 60.51 | 24.79 |  |  | 2022-08-29 | DIESEL | DINA (COYOTE III) | MIGUEL ADAME ROMERO | MIGUEL AUZA, ZAC. |  | DEMOSTRACIÓN Y JUEGOS DEPORTIVOS | NO | FUNCIONA | 0
2540/2541 | 40.34 | 24.79 |  |  | 2022-08-29 | DIESEL | INTERNATIONAL (COYOTE IV) | DAGOBERTO ALVARADO ESQUIVEL | MIGUEL AUZA, ZAC. | DDC/019 | DEMOSTRACIÓN Y JUEGOS DEPORTIVOS | NO | FUNCIONA | 0
S/V | N/A | N/A | 8 | 2022 | 2022-08-29 | GASOLINA | OPTRA | ARTEMIO CAMACHO LIMONES | RIO GRANDE, ZAC. |  | REALIZAR COMPRAS | 357478 | 357505 | 27
S/V | N/A | N/A | 8 | 2022 | 2022-08-29 | GASOLINA | SUBURBAN VINO | IGNACIO GÓMEZ BÁEZ | MIGUEL AUZA, ZAC. | UED/507 | IMPARTIR CLASES | 335282 | 335420 | 138
S/V | N/A | N/A | 8 | 2022 | 2022-08-29 | GASOLINA | VERSA | DAGOBERTO MENCHACA FAJARDO | MIGUEL AUZA, ZAC. | DDC/019 | EVENTO DE BIENVENIDA A LOS ALUMNOS DE NUEVO INGRESO | 150658 | 150791 | 133
S/V | N/A | N/A | 8 | 2022 | 2022-08-30 | GASOLINA | CHEVY LUV | ALVARO MANZANARES SALAS | RIO GRANDE, ZAC. | RM/153 | TRAER AGUA | 418705 | 418729 | 24
S/V | N/A | N/A | 8 | 2022 | 2022-08-30 | GASOLINA | OPTRA | ARTEMIO CAMACHO LIMONES | RIO GRANDE, ZAC. | RM/152 | REALIZAR COMPRAS | 357505 | 357519 | 14
S/V | N/A | N/A | 8 | 2022 | 2022-08-30 | GASOLINA | OPTRA | JOSÉ MANUEL MORALES | RIO GRANDE, ZAC. |  | REALIZAR DEPÓSITO BANCARIO BBVA | 357519 | 357538 | 19
2546/2547/2548 | 64.04 | 23.43 | 8 | 2022 | 2022-08-30 | GASOLINA | SUBURBAN VINO | RICARDO LÓPEZ GONZÁLEZ | MIGUEL AUZA, ZAC. | UED/511 | IMPARTIR CLASES | 335420 | 335566 | 146
2553/11498 | 25.696 | 23.35 | 8 | 2022 | 2022-08-30 | GASOLINA | VERSA | MA LILIA LUNA ZÚÑIGA | RIO GRANDE Y ZACATECAS, ZAC. | DG/077 | ACUDIR AL CBTa 20 Y A LA SEDUZAC | 150791 | 151114 | 323
S/V | N/A | N/A | 8 | 2022 | 2022-08-31 | GASOLINA | CHEVY LUV | ARTEMIO CAMACHO LIMONES | RIO GRANDE, ZAC. | RM/155 | REALIZAR COMPRAS | 418729 | 418755 | 26
S/V | N/A | N/A | 8 | 2022 | 2022-08-31 | GASOLINA | FORD AZUL | CARLOS RIVAS ÁVILA | RIO GRANDE, ZAC. | RM/156 | TIRAR BASURA | 311112 | 311124 | 12
11499/3534 | 12.81 | 23.43 | 8 | 2022 | 2022-08-31 | GASOLINA | JARDINES | ARTEMIO CAMACHO LIMONES | RIO GRANDE, ZAC. |  | COMPRA DE COBUSTIBLES PARA JARDINES | NO | APLICA | 0
2554 | 21.36 | 23.43 | 8 | 2022 | 2022-08-31 | GASOLINA | OPTRA | JOSÉ MANUEL MORALES | RIO GRANDE, ZAC. |  | REALIZAR DEPÓSITO BANCARIO BBVA | 357538 | 357557 | 19
S/V | N/A | N/A | 8 | 2022 | 2022-08-31 | GASOLINA | SUBURBAN VINO | LORENZO ANTONIO DELGADO GUILLÉN | MIGUEL AUZA, ZAC. | UED/521 | IMPARTIR CLASES | 335566 | 335698 | 132
3535/3536 | 17.08 | 23.43 | 9 | 2022 | 2022-09-01 | GASOLINA | NISSAN | ALEJANDRO SALDÍVAR CUÉLLAR | MIGUEL AUZA | DAC/017 | CURSO DE INDUCCIÓN | 233121 | 233259 | 138
S/V | N/A | N/A | 9 | 2022 | 2022-09-01 | GASOLINA | SUBURBAN VINO | VÍCTOR MANUEL ESPARZA GARCÍA | MIGUEL AUZA, ZAC. | UED/522 | IMPARTIR CLASES | 335698 | 335835 | 137
S/V | N/A | N/A | 9 | 2022 | 2022-09-02 | GASOLINA | CHEVY LUV | JOSÉ MANUEL MORALES | RIO GRANDE, ZAC. | RF/057 | REALIZAR DEPÓSITO BANCARIO BBVA | 418755 | 418774 | 19
2549 | 21.35 | 23.43 | 9 | 2022 | 2022-09-02 | GASOLINA | NISSAN | TEODORO HERNÁNDEZ RÍOS | MIGUEL AUZA, ZAC. |  | IMPARTIR CLASES | 233259 | 233397 | 138
S/V | N/A | N/A | 9 | 2022 | 2022-09-02 | GASOLINA | OPTRA | ARTEMIO CAMACHO LIMONES | RIO GRANDE, ZAC. | RM/171 | COMPRAS | 357557 | 357598 | 41
2550/2551/2552 | 64.03 | 23.43 | 9 | 2022 | 2022-09-02 | GASOLINA | SUBURBAN VINO | LUIS ALONSO HERRERA DÍAZ | ZACATECAS, ZAC. | ADM/019 | CAPACITACIÓN EN MATERIA DE CONTROL INTERNO | 335835 | 336197 | 362
S/V | N/A | N/A | 9 | 2022 | 2022-09-05 | GASOLINA | OPTRA | ARTEMIO CAMACHO LIMONES | RIO GRANDE, ZAC. | RM/160 | COMPRAS | 357598 | 357620 | 22
2555/2556 | 42.7 | 23.43 | 9 | 2022 | 2022-09-05 | GASOLINA | SUBURBAN VINO | IGNACIO GOMEZ BAEZ | MIGUEL AUZA | UED/540 | IMPARTIR CLASES | 336197 | 336330 | 133
11506/11507/11508/11509/11510 | 21.413 | 23.35 | 9 | 2022 | 2022-09-06 | GASOLINA | CHEVY LUV | ALVARO MANZANARES SALAS | RIO GRANDE, ZAC. | RM/161 | TRAER AGUA | 418774 | 418799 | 25
2557/2558/2559/2560/2561/2562/2563/3462 Y 1,000 x trasnf total 11,500 | 463.9 | 24.79 |  |  | 2022-09-06 | DIESEL | DINA (COYOTE III) | MIGUEL ADAME ROMERO | SALTILLO | RPSS/022 | LLEVAR ALUMNOS Y DOCENTES A PARTICIPAR EN INNOVATECNM 2022 | NO | FUNCIONA | 0
S/V | N/A | N/A | 9 | 2022 | 2022-09-06 | GASOLINA | FORD AZUL | CARLOS RIVAS ÁVILA | RIO GRANDE, ZAC. |  | TIRAR BASURA | 311124 | 311136 | 12
S/V | N/A | N/A | 9 | 2022 | 2022-09-06 | GASOLINA | SUBURBAN VINO | MIGUEL ÁNGEL SOSA LOMBARDO | MIGUEL AUZA | UED/543 | IMPARTIR CLASES | 336330 | 336463 | 133
3541/3542/3543 y 1100 en efvo. | 25.61 | 23.43 | 9 | 2022 | 2022-09-06 | GASOLINA | VERSA | MA LILIA LUNA ZÚÑIGA | SALTILLO | DG/080 | INNOVATECNM 2022 | 151114 | 151994 | 880
S/V | N/A | N/A | 9 | 2022 | 2022-09-07 | GASOLINA | CHEVY LUV | ARTEMIO CAMACHO LIMONES | RIO GRANDE, ZAC. | RM/172 | COMPRAS Y TRAER GASOLINA PARA LOS JARDINES | 418799 | 418826 | 27
11511/11512/11513 | 12.81 | 23.43 | 9 | 2022 | 2022-09-07 | GASOLINA | JARDINES | ARTEMIO CAMACHO LIMONES | RIO GRANDE, ZAC. |  | COMBUSTIBLE PARA MANTENIMIENTO DE JARDÍNES | NO | APLICA | 0
S/V | N/A | N/A | 9 | 2022 | 2022-09-07 | GASOLINA | NISSAN | PEDRO MURO ZÚÑIGA | JUAN ALDAMA, ZAC. | SV/080 | ASISTIR A EVENTO DE RENDICIÓN DE CUENTAS | 233397 | 233548 | 151
11516/11517 | 8.54 | 23.43 | 9 | 2022 | 2022-09-07 | GASOLINA | NISSAN | JOSÉ MANUEL MORALES | RIO GRANDE, ZAC. | RF/058 | LLEVAR DEPÓSITO BANCARIO BBVA | 233548 | 233568 | 20
S/V | N/A | N/A | 9 | 2022 | 2022-09-07 | GASOLINA | OPTRA | DAGOBERTO ALVARADO ESQUIVEL | NIEVES, ZAC. | SV/079 | ENTREGAR INVITACIONES PARA EL SEMINARIO DE AGRICULTURA SOSTENIBLE | 357620 | 357686 | 66
2564/3537/3538/11500 | 42.69 | 23.43 | 9 | 2022 | 2022-09-07 | GASOLINA | SUBURBAN VINO | LORENZO ANTONIO DELGADO GUILLÉN | MIGUEL AUZA, ZAC. | UED/554 | IMPARTIR CLASES | 336463 | 336617 | 154
S/V | N/A | N/A | 9 | 2022 | 2022-09-08 | GASOLINA | OPTRA | ARTEMIO CAMACHO LIMONES | RIO GRANDE, ZAC. |  | COMPRAS | 357686 | 357708 | 22
S/V | N/A | N/A | 9 | 2022 | 2022-09-08 | GASOLINA | SUBURBAN VINO | VÍCTOR MANUEL ESPARZA GARCÍA | MIGUEL AUZA, ZAC. | UED/555 | IMPARTIR CLASES | 336617 | 336774 | 157
11501/11502/11503/11504/11505 | 21.414 | 23.35 | 9 | 2022 | 2022-09-08 | GASOLINA | VERSA | MA LILIA LUNA ZÚÑIGA | ZACATECAS, ZAC. | DG/081 | PRIMER INFORME DE GOBIERNO DEL ESTADO | 151994 | 152303 | 309
11514/11515 | 8.566 | 23.35 | 9 | 2022 | 2022-09-09 | GASOLINA | CHEVY LUV | CARLOS RIVAS ÁVILA | LORETO, RIO GRANDE, ZAC. | PL/026 | LLEVAR MOBILIARIO PARA EVENTO SEMINARIO DE AGRICULTURA SOSTENIBLE | 418826 | 418863 | 37
S/V | N/A | N/A |  |  | 2022-09-09 | DIESEL | INTERNACIONAL (COYOTE IV) | GUSTAVO PALACIOS FLORES | LORETO, RIO GRANDE, ZAC. | PL/027 | LLEVAR A LOS PARTICIPANTES DEL SEMINARIO DE AGRICULTURA SOSTENIBLE | NO | FUNCIONA | 0
3539/3540 | 17.08 | 23.43 | 9 | 2022 | 2022-09-09 | GASOLINA | NISSAN | TEODORO HERNÁNDEZ RÍOS | MIGUEL AUZA, ZAC. | UED/565 | IMPARTIR CLASES | 233568 | 233706 | 138
S/V | N/A | N/A | 9 | 2022 | 2022-09-09 | GASOLINA | OPTRA | JOSÉ MANUEL MORALES | RÍO GRANDE, ZAC. | RF/060 | REALIZAR DEPÓSITO BANCARIO BBVA | 357708 | 357728 | 20
11518/11519/11520/11521/11522 | 21.414 | 23.35 | 9 | 2022 | 2022-09-09 | GASOLINA | VERSA | MA LILIA LUNA ZÚÑIGA | GUADALUPE, ZAC. | RF/059 | REUNIÓN DE TRABAJO CON LA SECRETARIA DE EDUCACIÓN | 152303 | 152626 | 323
S/V | N/A | N/A | 9 | 2022 | 2022-09-10 | GASOLINA | FORD AZUL | JOSÉ CRUZ BARRIOS MEDINA | RIO GRANDE, ZAC. | ADM/020 | LLEVAR LA BASURA AL TIRADERO MUNICIPAL | 311136 | 311148 | 12
3466 | 40.34 | 24.79 |  |  | 2022-09-10 | DIESEL | INTERNACIONAL (COYOTE IV) | JOSÉ CRUZ BARRIOS MEDINA | LAS PALMA |  | IR POR LOS ALUMNOS QUE VIENEN DE SALTILLO, COHA. A LAS PALMAS Y TRAERLOS A RIO GRANDE |  |  | 0
3467 | 25.61 | 23.43 | 9 | 2022 | 2022-09-10 | GASOLINA | NISSAN | LUIS ALONSO HERRERA DÍAZ | LAS PALMA | RF/063 | IR A LAS PALMAS A ARREGLAR EL CAMIÓN COYOTE III Y TRAERLO A RIO GRANDE | 233706 | 233932 | 226
3465 | 25.61 | 23.43 | 9 | 2022 | 2022-09-10 | GASOLINA | SUBURBAN VINO | JOSÉ MANUEL MORALES | LAS PALMAS Y MIGUEL AUZA | RF/061 | IR POR LOS ALUMNOS QUE VIENEN DE SALTILLO, COHA. A LAS PALMAS Y LLEVARLOS A MIGUEL AUZA | 336774 | 337060 | 286
11523/11524/11525 | 12.81 | 23.43 | 9 | 2022 | 2022-09-12 | GASOLINA | JARDINES | ARTEMIO CAMACHO LIMONES | RIO GRANDE, ZAC. |  | COMBUSTIBLE PARA MANTENIMIENTO DE JARDÍNES | NO | APLICA | 0
S/V | N/A | N/A | 9 | 2022 | 2022-09-12 | GASOLINA | OPTRA | ARTEMIO CAMACHO LIMONES | RIO GRANDE, ZAC. | RM/ | COMPRA DE COBUSTIBLES PARA JARDINES | 357728 | 357751 | 23
S/V | N/A | N/A | 9 | 2022 | 2022-09-12 | GASOLINA | SUBURBAN VINO | LUIS HUMBERTO LOMELI MAGALLANES | MIGUEL AUZA, ZAC. | UED/572 | IMPARTIR CLASES | 337060 | 337198 | 138
3464 | 21.34 | 23.43 | 9 | 2022 | 2022-09-12 | GASOLINA | VERSA | MA LILIA LUNA ZÚÑIGA | AGUASCALIENTES, AGS. | DG/083 | REUNIÓN PARA EL SISTEMA DE EDUCACIÓN EN LÍNEA | 152626 | 153144
S/V | N/A | N/A | 9 | 2022 | 2022-09-13 | GASOLINA | CHEVY LUV | ALVARO MANZANARES SALAS | RIO GRANDE, ZAC. | RM/167 | TRAER AGUA | 418863 | 418887 | 24
3469 | 21.35 | 23.43 | 9 | 2022 | 2022-09-13 | GASOLINA | OPTRA | ARTEMIO CAMACHO LIMONES | RIO GRANDE, ZAC. |  | REALIZAR COMPRAS | 357751 | 357773 | 22
3463 | 72.56 | 23.43 | 9 | 2022 | 2022-09-13 | GASOLINA | SUBURBAN VINO | MIGUEL ANGEL SOSA LOMBARDO | MIGUEL AUZA, ZAC. | UED/576 | IMPARTIR CLASES | 337198 | 337330 | 132
S/V | N/A | N/A | 9 | 2022 | 2022-09-14 | GASOLINA | SUBURBAN VINO | LORENZO ANTONIO DELGADO GUILLÉN | MIGUEL AUZA, ZAC. | UED/586 | IMPARTIR CLASES | 337330 | 337462 | 132
3468 | 14.99 | 23.35 | 9 | 2022 | 2022-09-14 | GASOLINA | VERSA | PEDRO MURO ZÚÑIGA | FRESNILLO, ZAC. | SV/081 | ACUDIR AL TRIBUNAL LABORAL | 153144 | 153313 | 169
S/V | N/A | N/A | 9 | 2022 | 2022-09-15 | GASOLINA | FORD AZUL | CARLOS RIVAS ÁVILA | RIO GRANDE, ZAC. | RM/169 | TIRAR BASURA | 311148 | 311160 | 12
3471 | 12.81 | 23.43 | 9 | 2022 | 2022-09-15 | GASOLINA | JARDINES | JOSÉ MANUEL MORALES | RÍO GRANDE, ZAC. |  | COMBUSTIBLE PARA MANTENIMIENTO DE JARDÍNES | 0 | 0 | 0
S/V | N/A | N/A | 9 | 2022 | 2022-09-15 | GASOLINA | OPTRA | JOSÉ MANUEL MORALES | RÍO GRANDE, ZAC. | RF/065 | COMPRA DE COMBUSTIBLE PARA JARDINES E IR AL JUZGADO | 357773 | 357796 | 23
S/V | N/A | N/A | 9 | 2022 | 2022-09-15 | GASOLINA | SUBURBAN VINO | VÍCTOR MANUEL ESPARZA GARCÍA | MIGUEL AUZA, ZAC. | UED/587 | IMPARTIR CLASES | 337463 | 337637 | 174
3470 | 76.83 | 23.43 | 9 | 2022 | 2022-09-19 | GASOLINA | SUBURBAN VINO | IGNACIO GÓMEZ BAÉZ | MIGUEL AUZA, ZAC. | UED/606 | IMPARTIR CLASES | 337637 | 337780 | 143
3472 | 14.9381 | 23.43 | 9 | 2022 | 2022-09-19 | GASOLINA | VERSA | ABRAHAM ESQUIVEL SALAS | SOBRERETE, ZAC. | SPI/022 | REUNIRSE CON EL EQUIPO DE INVESTIGADORES DEL ITSZO | 153313 | 153494 | 181
S/V | N/A | N/A | 9 | 2022 | 2022-09-20 | GASOLINA | CHEVY LUV | ALVARO MANZANARES SALAS | RIO GRANDE, ZAC. | RM/174 | TRAER AGUA | 418887 | 418911 | 24
S/V | N/A | N/A |  |  | 2022-09-20 | DIESEL | INTERNACIONAL (COYOTE IV) | MIGUEL ADAME ROMERO | RIO GRANDE, ZAC. |  |  | NO | FUNCIONA
S/V | N/A | N/A | 9 | 2022 | 2022-09-20 | GASOLINA | OPTRA | ARTEMIO CAMACHO LIMONES | RIO GRANDE, ZAC. | RM/176 | REALIZAR COMPRAS | 357796 | 357817 | 21
S/V | N/A | N/A | 9 | 2022 | 2022-09-20 | GASOLINA | SUBURBAN VINO | RICARDO LÓPEZ GONZÁLEZ | MIGUEL AUZA, ZAC. | UED/610 | IMPARTIR CLASES | 337780 | 337913 | 133
3475 | 21.36 | 23.43 | 9 | 2022 | 2022-09-21 | GASOLINA | FORD AZUL | CARLOS RIVAS ÁVILA | RIO GRANDE, ZAC. | RM/177 | LLEVAR BASURA AL TIRADERO MUNICIPAL | 311160 | 311178 | 18
S/V | N/A | N/A | 9 | 2022 | 2022-09-21 | GASOLINA | OPTRA | JOSÉ MANUEL MORALES | RIO GRANDE, ZAC. | RF/067 | LLEVAR DEPÓSITO BANCARIO A BBVA | 357817 | 357836 | 19
S/V | N/A | N/A | 9 | 2022 | 2022-09-21 | GASOLINA | SUBURBAN VINO | LORENZO ANTONIO DELGADO GUILLÉN | MIGUEL AUZA, ZAC. | UED/620 | IMPARTIR CLASES | 337913 | 338046 | 133
3474 | 25.61 | 23.43 | 9 | 2022 | 2022-09-21 | GASOLINA | VERSA | LUIS ALONSO HERRERA DÍAZ | ZACATECAS, ZAC. | RF/066 | REUNIÓN DE TRABAJO EN SEFIN PARA EL PRESUPUESTO DEL CIERRE DEL EJERCICIO 2022 | 153494 | 153791 | 297
S/V | 64.24 | 23.35 | 9 | 2022 | 2022-09-22 | GASOLINA | SUBURBAN VINO | VÍCTOR MANUEL ESPARZA GARCÍA | MIGUEL AUZA, ZAC. | UED/621 | IMPARTIR CLASES | 338046 | 338189 | 143
S/V | N/A | N/A |  |  | 2022-09-23 | DIESEL | DINA (COYOTE III) | DAGOBERTO ALVARADO ESQUIVEL | JEREZ, ZAC. | DG/087 | LLEVAR ALUMNOS A ENCUENTROS DEPORTIVOS | NO | FUNCIONA | 0
3477 | 100.8471 | 24.79 |  |  | 2022-09-23 | DIESEL | INTERNACIONAL (COYOTE IV) | MIGUEL ADAME ROMERO | JEREZ, ZAC. | DG/086 | LLEVAR ALUMNOS A ENCUENTROS DEPORTIVOS | NO | FUNCIONA | 0
3481 | 12.81 | 23.43 | 9 | 2022 | 2022-09-23 | GASOLINA | JARDINES | ARTEMIO CAMACHO LIMONES | RIO GRANDE, ZAC. |  | GASOLINA PARA MANTENIMIENTO DE JARDINES | 0 | 0 | 0
3473 | 17.08 | 23.43 | 9 | 2022 | 2022-09-23 | GASOLINA | NISSAN GRIS | TEODORO HERNÁNDEZ RÍOS | MIGUEL AUZA, ZAC. | UED/630 | IMPARTIR CLASES | 233932 | 234115 | 183
S/V | N/A | N/A | 9 | 2022 | 2022-09-23 | GASOLINA | OPTRA | ARTEMIO CAMACHO LIMONES | RIO GRANDE, ZAC. | RM/185 | COMPRAS | 357836 | 357850 | 14
S/V | N/A | N/A | 9 | 2022 | 2022-09-23 | GASOLINA | OPTRA | JOSÉ MANUEL MORALES | RIO GRANDE, ZAC. | RF/070 | LLEVAR DEPÓSITO BANCARIO BBVA | 357850 | 357879 | 29
3476 | 64.241 | 23.35 | 9 | 2022 | 2022-09-23 | GASOLINA | SUBURBAN VINO | L.C. LUIS ALONSO HERRERA DÍAZ | ZACATECAS, ZAC. | RF/068 | CAPACITACIÓN OBLIGACIONES DE TRANSPARENCIA | 338189 | 338537 | 348
3478 | 28.2372 | 24.79 |  |  | 2022-09-24 | DIESEL | INTERNACIONAL (COYOTE IV) | MIGUEL ADAME ROMERO | COL. PROGRESO, RÍO GRANDE, ZAC. | DG/089 | LLEVAR CONTIGENTE CÍVICO A APOYAR EN EL DESFILE | NO | FUNCIONA
S/V | N/A | N/A | 9 | 2022 | 2022-09-26 | GASOLINA | FORD AZUL | CARLOS RIVAS ÁVILA | RIO GRANDE, ZAC. | RM/179 | LLEVAR LA BASURA AL TIRADERO MUNICIPAL | 311178 | 311196 | 18
3479 | 85.37 | 23.43 | 9 | 2022 | 2022-09-26 | GASOLINA | SUBURBAN VINO | LUIS HUMBERTO LOMELÍ MAGALLANES | MIGUEL AUZA, ZAC. | UED/636 | IMPARTIR CLASES | 338537 | 338678 | 141
3480 y 3485 | 25.61 | 23.43 | 9 | 2022 | 2022-09-26 | GASOLINA | VERSA | LUIS ALONSO HERRERA DÍAZ | ZACATECAS, ZAC | ADM/022 | REUNION DE TRABAJO CON RESPECTO A LOS LINEAMIENTOS PARA EL CONTROL, BAJA Y DESTINO FINAL DE LOS BIENES MUEBLES | 153791 | 154154 | 363
S/V | N/A | N/A | 9 | 2022 | 2022-09-27 | GASOLINA | CHEVY LUV | ALVARO MANZANARES SALAS | RIO GRANDE, ZAC. | RM/181 | TRAER AGUA | 418911 | 418934 | 23
S/V | N/A | N/A | 9 | 2022 | 2022-09-27 | GASOLINA | OPTRA | ARTEMIO CAMACHO LIMONES | RIO GRANDE, ZAC. | RM/183 | COMPRAS | 357879 | 357899 | 20
S/V | N/A | N/A | 9 | 2022 | 2022-09-27 | GASOLINA | SUBURBAN VINO | RICARDO LÓPEZ GONZÁLEZ | MIGUEL AUZA, ZAC. | UED/642 | IMPARTIR CLASES | 338678 | 338811 | 133
3486 | 25.61 | 23.43 | 9 | 2022 | 2022-09-27 | GASOLINA | VERSA | HORACIO VARELA GARCÍA | ZACATECAS, ZAC. | PL/034 | ENTREGA DE CARPETAS PARA LA JUNTA DE GOBIERNO | 154154 | 154474 | 320
3487 | 40.3388 | 24.79 |  |  | 2022-09-28 | DIESEL | INTERNACIONAL (COYOTE IV) | MIGUEL ADAME ROMERO | MIGUEL AUZA, ZAC. | IIA/032 | LLEVAR DOCENTES A REVISIÓN DE LOS PRODUCTOS LACTEOS POMAS |  |  | 0
3489 | 25.61 | 23.43 | 9 | 2022 | 2022-09-28 | GASOLINA | NISSAN | DAGOBERTO ALVARADO ESQUIVEL | FCO. R MURGUÍA, JUAN ALDAMA Y MIGUEL AUZA, ZAC. | SV/085 | ENTREGAR INVITACIONES PARA LA GRADUACIÓN | 234115 | 234311 | 196
S/V | N/A | N/A | 9 | 2022 | 2022-09-28 | GASOLINA | OPTRA | JOSÉ MANUEL MORALES | RÍO GRANDE, ZAC. | RF/071 | REALIZAR DEPÓSITO BANCARIO BBVA |  |  | 0
S/V | N/A | N/A | 9 | 2022 | 2022-09-28 | GASOLINA | SUBURBAN VINO | LORENZO ANTONIO DELGADO GUILLÉN | MIGUEL AUZA, ZAC. | UED/652 | IMPARTIR CLASES | 338811 | 338943 | 132
3488 | 12.81 | 23.43 | 9 | 2022 | 2022-09-28 | GASOLINA | VERSA | MA. TERESA RODRÍGUEZ BAUTISTA | MIGUEL AUZA, ZAC. | ADM/024 | LLEVAR PERSONAL QUE VA IMPARTIR CAPACITACIÓN AL PERSONAL ADMINISTRATIVO | 154474 | 154608 | 134
S/V | N/A | N/A | 9 | 2022 | 2022-09-29 | GASOLINA | FORD AZUL | CARLOS RIVAS ÁVILA | RIO GRANDE, ZAC. | RM/186 | LLEVAR LA BASURA AL TIRADERO MUNICIPAL | 311196 | 311202 | 6
3490 | 29.8762 | 23.43 | 9 | 2022 | 2022-09-29 | GASOLINA | NISSAN | JESÚS GERARDO LEAL SALAZAR | ZACATECAS, ZAC. | SV/086 | ENTREGAR INVITACIONES PARA LA GRADUACIÓN | 234311 | 234656 | 345
3491 | 4.27 | 23.43 | 9 | 2022 | 2022-09-29 | GASOLINA | OPTRA | ARTEMIO CAMACHO LIMONES | RIO GRANDE, ZAC. | RM/184 | ENTREGAR INVITACIONES PARA LA GRADUACIÓN | 357918 | 357946 | 28
S/V | N/A | N/A | 9 | 2022 | 2022-09-29 | GASOLINA | SUBURBAN VINO | VÍCTOR MANUEL ESPARZA GARCÍA | MIGUEL AUZA, ZAC. | UED/653 | IMPARTIR CLASES | 338943 | 339086 | 143
S/V | N/A | N/A | 9 | 2022 | 2022-09-30 | GASOLINA | CHEVY LUV | ARTEMIO CAMACHO LIMONES | RIO GRANDE, ZAC. | RF/072 | TRAER BOCADILLOS PARA LA GRADUACIÓN Y REALIZAR DEPÓSITO BANCARIO | 418934 | 418953 | 19
S/V | N/A | N/A | 9 | 2022 | 2022-09-30 | GASOLINA | OPTRA | MARIO ALBERTO RAMÍREZ SALAS | RIO GRANDE, ZAC. | SV/088 | REUNIÓN CON EL COMITÉ CÍVICO PATRIOTICO Y OFICIALIA MAYOR | 357946 | 357968 | 22
S/V | N/A | N/A | 9 | 2022 | 2022-09-30 | GASOLINA | OPTRA | ARTEMIO CAMACHO LIMONES | RIO GRANDE, ZAC. |  | LLEVAR DEPÓSITO BANCARIO BBVA | 357968 | 357987 | 19
S/V | N/A | N/A | 10 | 2022 | 2022-10-03 | GASOLINA | OPTRA | GUSTAVO PALACIOS FLORES | RIO GRANDE, ZAC. | RM/187 | IR A TRAER UNA LLAVE ESPECIA PARA ARREGLAR EL CAMION INTERNACIONAL | 357987 | 358008 | 21
3492 | 85.37 | 23.43 | 10 | 2022 | 2022-10-03 | GASOLINA | SUBURBAN VINO | IGNACIO GÓMEZ BÁEZ | MIGUEL, AUZA, ZAC. | UED/670 | IMPARTIR CLASES | 339086 | 339232 | 146
3493 | 25.61 | 23.43 | 10 | 2022 | 2022-10-03 | GASOLINA | VERSA | HORACIO VARELA GARCÍA | ZACATECAS, ZAC. | PL/035 | III SESIÓN DE LA JUNTA DE GOBIERNO | 154608 | 154909 | 301
S/V | N/A | N/A | 10 | 2022 | 2022-10-04 | GASOLINA | CHEVY LUV | ALVARO MANZANARES SALAS | RÍO GRANDE, ZAC. | RM/189 | TRAER AGUA | 418953 | 418977 | 24
3495 | 21.35 | 23.43 | 10 | 2022 | 2022-10-04 | GASOLINA | OPTRA | ARTEMIO CAMACHO LIMONES | RÍO GRANDE, ZAC. | RM/188 | TRAER DESAYUNO PARA EL PERSONAL DE SALUD QUE VIENEN A VACUNAR | 358008 | 358055 | 47
S/V | N/A | N/A | 10 | 2022 | 2022-10-04 | GASOLINA | SUBURBAN VINO | RICARDO LÓPEZ GONZÁLEZ | MIGUEL, AUZA, ZAC. | UED/674 | IMPARTIR CLASES | 339232 | 339379 | 147
3499 | 21.34 | 23.43 | 10 | 2022 | 2022-10-05 | GASOLINA | CHEVY LUV | ARTEMIO CAMACHO LIMONES | RÍO GRANDE, ZAC. |  | COMPRAS | 418977 | 418999 | 22
S/V | N/A | N/A | 10 | 2022 | 2022-10-05 | GASOLINA | CHEVY LUV | JOSÉ MANUEL MORALES | RÍO GRANDE, ZAC. | RF/074 | LLEVAR DEPÓSITO BANCARIO BBVA | 418999 | 419018 | 19
3500 | 16.14 | 24.79 |  |  | 2022-10-05 | DIESEL | DINA (COYOTE III) | GUSTAVO PALACIOS FLORES | V. HINOJOSA, RIO GRANDE, ZAC. | RF/073 | LLEVAR AL GRUPO DE DANZA | NO | FUNCIONA | 0
S/V | N/A | N/A | 10 | 2022 | 2022-10-05 | GASOLINA | FORD AZUL | CARLOS RIVAS ÁVILA | RÍO GRANDE, ZAC. | RM/191 | LLEVAR LA BASURA AL TIRADERO MUNICIPAL | 311202 | 311213.7 | 11.7
3483 | 12.11 | 24.79 |  |  | 2022-10-04 | DIESEL | INTERNACIONAL (COYOYE IV) | MIGUEL ADAME ROMERO | ZACATECAS, ZAC. | IIA/033 | LLEVAR ALUMNOS Y DOCENTE AL CICLO DE CONFERENCIAS DE SIMPOSIUM AGROALIMENTARIO" | NO | FUNCIONA | 0
3498 | 29.8641 | 23.44 | 10 | 2022 | 2022-10-05 | GASOLINA | NISSAN | PEDRO MURO ZÚÑIGA | ZACATECAS, ZAC. | SV/089 | MESA DE TRABAJO "PROYECTO PARA UNA NUEVA LEY DE ENTIDADES PÚBLICAS PARAESTATALES DEL ESTADO | 234656 | 234952 | 296
3497 | 12.81 | 23.43 | 10 | 2022 | 2022-10-05 | GASOLINA | OPTRA | MANUEL IGNACIO SALAS GUZMÁN | MIGUEL AUZA, ZAC. | DIA/028 | ASUNTOS PENDIENTES CON RESIDENCIAS PROFESIONALES | 358055 | 358191 | 136
S/V | N/A | N/A | 10 | 2022 | 2022-10-05 | GASOLINA | SUBURBAN VINO | LORENZO ANTONIO DELGADO GUILLÉN | MIGUEL AUZA, ZAC. | UED/684 | IMPARTIR CLASES | 339379 | 339522 | 143
3496 | 17.0648 | 23.44 | 10 | 2022 | 2022-10-05 | GASOLINA | VERSA | MA LILIA LUNA ZÚÑIGA | ZACATECAS, ZAC. | DG/091 | I SESIÓN EXTRAORDINARIA DE LA COEPES | 154909 | 155212 | 303
3484 | 92.79 | 24.79 |  |  | 2022-10-06 | DIESEL | INTERNACIONAL (COYOYE IV) | MIGUEL ADAME ROMERO | ZACATECAS, ZAC. | IIA/033 | LLEVAR ALUMNOS Y DOCENTE AL CICLO DE CONFERENCIAS DE SIMPOSIUM AGROALIMENTARIO" | NO | FUNCIONA | 0
S/V | N/A | N/A | 10 | 2022 | 2022-10-06 | GASOLINA | SUBURBAN VINO | VÍCTOR MANUEL ESPARZA GARCÍA | MIGUEL AUZA, ZAC. | UED/685 | IMPARTIR CLASES | 339522 | 339665 | 143
S/V | N/A | N/A | 10 | 2022 | 2022-10-07 | GASOLINA | FORD AZUL | CARLOS RIVAS ÁVILA | RÍO GRANDE, ZAC. |  | TIRAR BASURA | 311213 | 311225 | 12
3202 | 12.81 | 23.43 | 10 | 2022 | 2022-10-07 | GASOLINA | JARDINES | ARTEMIO CAMACHO LIMONES | RÍO GRANDE, ZAC. |  | COMBUSTIBLE PARA MANTENIMIENTO DE JARDÍNES | 0 | 0 | 0
3482 | 17.08 | 23.43 | 10 | 2022 | 2022-10-07 | GASOLINA | NISSAN | TEODORO HERNÁNDEZ RÍOS | MIGUEL AUZA, ZAC. | UED/662 | IMPARTIR CLASES | 234952 | 235096 | 144
S/V | N/A | N/A | 10 | 2022 | 2022-10-07 | GASOLINA | OPTRA | ARTEMIO CAMACHO LIMONES | RÍO GRANDE, ZAC. | RM/192 | COMPRAS | 358191 | 358211 | 20
S/V | N/A | N/A | 10 | 2022 | 2022-10-07 | GASOLINA | OPTRA | JOSE MANUEL MORALES | RÍO GRANDE, ZAC. | RF/075 | LLEVAR DEPÓSITO BANCARIO BBVA | 358211 | 358230 | 19
3494 | 25.97 | 23.12 | 10 | 2022 | 2022-10-07 | GASOLINA | VERSA | MANUEL IGANACIO SALAS GUZMÁN | ZACATECAS, ZAC. | LI/026 | CIMAT ZACATECAS | 155212 | 155501 | 289
3211 | 29.88 | 23.43 | 10 | 2022 | 2022-10-08 | GASOLINA | NISSAN | DAGOBERTO MENCHACA FAJARDO | ZACATECAS, ZAC. | RF/076 | IR A ZACATECAS A TRAER LAS PLAYERAS | 235096 | 235429 | 333
3204 | 21.34 | 23.43 | 10 | 2022 | 2022-10-10 | GASOLINA | SUBURBAN VINO | JAIRO OCIEL ROJAS MOYA | RIO GRANDE, ZAC. | UED/714 | TRAER PERSONAL ADMINISTRATIVO A UNA CAPACITACIÓN | 339735 | 339875 | 140
3205 | 85.37 | 23.43 | 10 | 2022 | 2022-10-10 | GASOLINA | SUBURBAN VINO | LUIS HUMBERTO LOMELÍ MAGALLANES | MIGUEL AUZA, ZAC. |  | IMPARTIR CLASES | 339665 | 339735 | 70
S/V | N/A | N/A | 10 | 2022 | 2022-10-10 | GASOLINA | VERSA | MA LILIA LUNA ZÚÑIGA | FRESNILLO, ZAC. | DG/095 | ACUDIR A LAS OFICINAS DEL PODER JUDICIAL | 155501 | 155676 | 175
S/V | N/A | N/A | 10 | 2022 | 2022-10-11 | GASOLINA | CHEVY LUV | ALVARO MANZANARES SALAS | RÍO GRANDE, ZAC. | RM/194 | TRAER AGUA | 419018 | 419042 | 24
S/V | N/A | N/A | 10 | 2022 | 2022-10-11 | GASOLINA | CHEVY LUV | JOSÉ MANUEL MORALES | RÍO GRANDE, ZAC. |  | LLEVAR DEPÓSITO BANCARIO | 419042 |  | -419042
3212 | 29.88 | 23.43 | 10 | 2022 | 2022-10-11 | GASOLINA | NISSAN | PEDRO MURO ZÚÑIGA | ZACATECAS, ZAC. | DG/096 | MESA DE TRABAJO "DEMANDAS LABORALES Y LAUDOS" | 235429 | 235429 | 0
S/V | N/A | N/A | 10 | 2022 | 2022-10-11 | GASOLINA | OPTRA | ARTEMIO CAMACHO LIMONES | RÍO GRANDE, ZAC. |  | COMPRAS Y ENTREGAR INVITACIONES | 358230 | 358259 | 29
S/V | N/A | N/A | 10 | 2022 | 2022-10-11 | GASOLINA | SUBURBAN VINO | RICARDO LÓPEZ GONZÁLEZ | MIGUEL AUZA, ZAC. | UED/708 | IMPARTIR CLASES | 339943 | 340076 | 133
3203 | 21.331 | 23.44 | 10 | 2022 | 2022-10-11 | GASOLINA | VERSA | MA LILIA LUNA ZÚÑIGA | ZACATECAS, ZAC. | DG/093 | MESA DE TRABAJO "DEMANDAS LABORALES Y LAUDOS" | 155676 | 155979 | 303
3209 | 80.68 | 24.79 |  |  | 2022-10-12 | DIESEL | DINA (COYOTE III) | MIGUEL ADAME ROMERO | MIGUEL AUZA, ZAC. | UED/719 | TRAER Y LLEVAR ALUMNOS A PARTICIPAR EN EL DESFILE DE ANIVERSARIO | NO | FUNCIONA | 0
3208 | 80.68 | 24.79 |  |  | 2022-10-12 | DIESEL | INTERNACIONAL (COYOTE IV) | GUSTAVO PALACIOS FLORES | MIGUEL AUZA, ZAC. |  | TRAER Y LLEVAR ALUMNOS A PARTICIPAR EN EL DESFILE DE ANIVERSARIO | NO | FUNCIONA | 0
3216 | 12.82 | 23.43 | 10 | 2022 | 2022-10-12 | GASOLINA | NISSAN | CÉSAR ROLANDO RAMÍREZ | RÍO GRANDE, ZAC. | ADM/026 | LLEVAR AL TAMBORAZO EN EN EL RECORRIDO DEL DESFILE | 235429 | 235493 | 64
3207 | 20.17 | 24.79 |  |  | 2022-10-12 | DIESEL | TRACTOR | JUANA MOTA | RÍO GRANDE, ZAC. |  | COMBUSTIBLE PARA USARSE EN EL DESFILE | 0 | 0 | 0
3214 | 21.36 | 23.43 | 10 | 2022 | 2022-10-12 | GASOLINA | VERSA | LUIS ALONSO HERRERA DÍAZ | ZACATECAS, ZAC. | RF/078 | LLEVAR DOCUMENTACIÓN OFICIAL | 155979 | 156266 | 287
S/V | N/A | N/A | 10 | 2022 | 2022-10-13 | GASOLINA | CHEVY LUV | GUSTAVO PALACIOS FLORES | RÍO GRANDE, ZAC. | ADM/027 | REVISAR Y TRAER EL CAMIÓN DINA (COYOTE III) | 419061 | 419108 | 47
3217 | 20.17 | 24.79 |  |  | 2022-10-13 | DIESEL | DINA (COYOTE III) | GUSTAVO PALACIOS FLORES | RÍO GRANDE, ZAC. | ADM/027 | FUE UTILIDADO PARA IR A TRAER EL CAMIÓN DINA BLANCO QUE SE QUEDÓ POR FALLAS MECÁNICAS DURANTE LA COMISIÓN ASIGNADA PARA TRAER Y LLEVAR ALUMNOS DE LA UNIDAD A DISTANCIA PARA PARTICIPAR EN EL DESFILE DL XXI ANIVERSARIO | NO | FUNCIONA | 0
3210 | 80.68 | 24.79 |  |  | 2022-10-13 | DIESEL | INTERNACIONAL (COYOTE IV) | MIGUEL ADAME ROMERO | MIGUEL AUZA, ZAC. | UED/722 | TRAER Y LLEVAR ALUMNOS A PARTICIPAR EN LAS MINI OLIMPIADAS | NO | FUNCIONA | 0
3218 | 4.04 | 24.79 |  |  | 2022-10-13 | DIESEL | PEBETERO | ARTEMIO CAMACHO LIMONES | RIO GRANDE, ZAC. |  | SE UTILIZARÁ PARA EL ENCENDIDO DEL PEBETERO OLIMPICO | 0 | 0 | 0
3213 | 25.61 | 23.43 | 10 | 2022 | 2022-10-13 | GASOLINA | VERSA | ANTONIA MÍRELES MEDINA | ZACATECAS, ZAC. | SPI/026 | PARTICIPAR EN EXPO-CIENCIAS ZACATECAS 2022 | 156266 | 156569 | 303
3215 | 80.68 | 24.79 |  |  | 2022-10-14 | DIESEL | INTERNACIONAL (COYOTE IV) | MIGUEL ADAME ROMERO | MIGUEL AUZA, ZAC. | UED/738 | TRAER Y LLEVAR ALUMNOS DE LA UNIDAD A DISTANCIA A PARTICIPAR EN LAS MINI OLIMPIADAS DEL XXXI ANIVERSARIO | NO | FUNCIONA | 0
3219 | 25.598 | 23.44 | 10 | 2022 | 2022-10-14 | GASOLINA | VERSA | MA LILIA LUNA ZÚÑIGA | GUADALUPE, ZAC. | DG/097 | REUNIÓN DE TRABAJO CON LAS SECRETARIA DE EDUCACIÓN | 156569 | 156896 | 327
3220 | 12.81 | 23.43 | 10 | 2022 | 2022-10-14 | GASOLINA | FORD AZUL | CARLOS RIVAS ÁVILA | RÍO GRANDE, ZAC. | RM/198 | TIRAR LA BASURA EN BASURERO MUNICIPAL | 311225 | 311246 | 21
S/V | N/A | N/A | 10 | 2022 | 2022-10-14 | GASOLINA | CHEVY LUV | ALVARO MANZANARES SALAS | RÍO GRANDE, ZAC. | RM/196 | TRAER AGUA | 419108 | 419131 | 23
S/V | N/A | N/A | 10 | 2022 | 2022-10-14 | GASOLINA | OPTRA | JOSÉ MANUEL MORALES | RÍO GRANDE, ZAC. | RF/079 | LLEVAR DEPÓSITO BANCARIO BBVA | 358259 | 358278 | 19
3221 | 64.03 | 23.43 | 10 | 2022 | 2022-10-17 | GASOLINA | SUBURBAN VINO | IGNACIO GOMEZ BAEZ | MIGUEL AUZA, ZAC. | UED/746 | IMPARTIR CLASES | 340076 | 340267 | 191
S/V | N/A | N/A | 10 | 2022 | 2022-10-17 | GASOLINA | VERSA | MA LILIA LUNA ZÚÑIGA | MIGUEL AUZA, ZAC. | DG/098 | REUNIÓN DE TRABAJO | 156896 | 157044 | 148
S/V | N/A | N/A | 10 | 2022 | 2022-10-17 | GASOLINA | OPTRA | ARTEMIO CAMACHO LIMONES | RÍO GRANDE, ZAC. | RM/199 | COMPRAS | 358278 | 358304 | 26
3222 | 12.799 | 23.44 | 10 | 2022 | 2022-10-17 | GASOLINA | CHEVY LUV | ÁLVARO MANZANARES SALAS | RÍO GRANDE, ZAC. | RM/200 | TRAER AGUA | 419131 | 419155 | 24
S/V | N/A | N/A | 10 | 2022 | 2022-10-18 | GASOLINA | SUBURBAN VINO | RICARDO LÓPEZ GONZÁLEZ | MIGUEL AUZA, ZAC. | UED/750 | IMPARTIR CLASES | 340267 | 340400 | 133
3223 | 25.61 | 23.43 | 10 | 2022 | 2022-10-18 | GASOLINA | VERSA | LUIS ALONSO HERRERA DÍAZ | GUADALUPE, ZAC. | RF/080 | LLEVAR A LA DIRECTORA A TRAER EL VEHÍCULO OFICIAL DE NUEVO | 157044 | 157361 | 317
TRANSF |  |  | 10 | 2022 | 2022-10-18 | GASOLINA | KIA | MA LILIA LUNA ZÚÑIGA | DE ZACATECAS A RIO GRANDE |  | TRAERLO DE LA AGENCIA | 0 | 181 | 181
S/V | N/A | N/A | 10 | 2022 | 2022-10-19 | GASOLINA | SUBURBAN VINO | LORENZO ANTONIO DELGADO GUILLÉN | MIGUEL AUZA, ZAC. | UED/760 | IMPARTIR CLASES | 340400 | 340532 | 132
3229 | 21.36 | 23.43 | 10 | 2022 | 2022-10-19 | GASOLINA | OPTRA | ARTEMIO CAMACHO LIMONES | RÍO GRANDE, ZAC. | RM/202 | COMPRAS | 358304 | 358329 | 25
S/V | N/A | N/A | 10 | 2022 | 2022-10-19 | GASOLINA | CHEVY LUV | JOSÉ MANUEL MORALES | RÍO GRANDE, ZAC. | RF/081 | LLEVAR DEPÓSITO BANCARIO | 419155 | 419174 | 19
S/V | N/A | N/A | 10 | 2022 | 2022-10-19 | GASOLINA | FORD AZUL | CARLOS RIVAS ÁVILA | RÍO GRANDE, ZAC. | RM/203 | LLEVAR LA BASURA AL TIRADERO MUNICIPAL | 311265 | 311277 | 12
S/V | N/A | N/A | 10 | 2022 | 2022-10-20 | GASOLINA | SUBURBAN VINO | VÍCTOR MANUEL ESPARZA GARCÍA | MIGUEL AUZA, ZAC. | UED/761 | IMPARTIR CLASES | 340532 | 340678 | 146
3230 | 17.07 | 23.43 | 10 | 2022 | 2022-10-20 | GASOLINA | VERSA | LUIS ALONSO HERRERA DÍAZ | FRESNILLO, ZAC. | ADM/028 | VERIFICACIÓN Y PLAQUEO DEL VEHÍCULO NUEVO | 157361 | 157579 | 218
S/V | N/A | N/A | 10 | 2022 | 2022-10-20 | GASOLINA | OPTRA | PEDRO MURO ZÚÑIGA | RÍO GRANDE, ZAC. | SV/092 | ASISITIR A LA CASA DE LA JUSTICIA | 358329 | 358351 | 22
3206 | 17.08 | 23.43 | 10 | 2022 | 2022-10-21 | GASOLINA | NISSAN | TEODORO HERNÁNDEZ RÍOS | MIGUEL AUZA, ZAC. | UED/770 | IMPARTIR CLASES | 235493 | 235625 | 132
3231 | 4.27 | 23.43 | 10 | 2022 | 2022-10-21 | GASOLINA | JARDINES | CÉSAR ROLANDO RAMÍREZ | RÍO GRANDE, ZAC. |  | MANTENIMIENTO DE JARDÍNES (APOYO EN EL PANTEÓN) | 0 | 0 | 0
3232 | 8.54 | 23.43 | 10 | 2022 | 2022-10-21 | GASOLINA | JARDINES | CARLOS RIVAS ÁVILA | RÍO GRANDE, ZAC. |  | MANTENIMIENTO DE JARDÍNES | 0 | 0 | 0
S/V | N/A | N/A | 10 | 2022 | 2022-10-21 | GASOLINA | CHEVY LUV | CÉSAR ROLANDO RAMÍREZ | RÍO GRANDE, ZAC. |  | LLEVAR ALUMNOS BECADOS AL PANTEON A SERVICIO COMUNITARIO | 419174 | 419197 | 23
3234 | 12.81 | 23.43 | 10 | 2022 | 2022-10-21 | GASOLINA | FORD AZUL | CARLOS RIVAS ÁVILA | RÍO GRANDE, ZAC. | RM/204 | LLEVAR LA BASURA AL TIRADERO MUNICIPAL | 311277 | 311296 | 19
S/V | N/A | N/A | 10 | 2022 | 2022-10-21 | GASOLINA | OPTRA | JOSÉ MANUEL MORALES | RÍO GRANDE, ZAC. | RF/082 | LLEVAR DEPÓSITO BANCARIO BBVA | 358351 | 358370 | 19
3237 | 8.08 | 24.79 |  |  | 2022-10-22 | DIESEL | INTERNATIONAL (COYOTE IV) | MIGUEL ADAME ROMERO | SAN LORENZO, RÍO GRANDE, ZAC. | DDC/044 | LLEVAR AL CONTIGENTE CÍVICO Y ESCOLTA A PARTICIPAR | NO | FUNCIONA | 0
3233 | 21.36 | 23.43 | 10 | 2022 | 2022-10-24 | GASOLINA | SUBURBAN VINO | LUIS HUMBERTO LOMELÍ MAGALLANES | MIGUEL AUZA, ZAC. | UED/776 | IMPARTIR CLASES | 340678 | 340824 | 146
3235 | 8.533 | 23.44 | 10 | 2022 | 2022-10-24 | GASOLINA | NISSAN | PEDRO MURO ZÚÑIGA | FRESNILLO, ZAC. | SV/093 |  | 235625 | 235815 | 190
3236 | 21.36 | 23.43 | 10 | 2022 | 2022-10-24 | GASOLINA | VERSA | HORACIO VARELA GARCÍA | ZACATECAS, ZAC. | PL/036 | LLEVAR DOCUMENTACIÓN DE PRESUPUESTO | 157579 | 157873 | 294
S/V | N/A | N/A | 10 | 2022 | 2022-10-24 | GASOLINA | OPTRA | ARTEMIO CAMACHO LIMONES | RÍO GRANDE, ZAC. | RM/205 | REALIZAR COMPRAS | 358370 | 358396 | 26
S/V | N/A | N/A | 10 | 2022 | 2022-10-24 | GASOLINA | CHEVY LUV | ALVARO MANZANARES SALAS | RÍO GRANDE, ZAC. | RM/206 | LLENAR GARRAFONES DE AGUA | 419197 | 419220 | 23
3225 | 25.61 | 23.43 | 10 | 2022 | 2022-10-25 | GASOLINA | VERSA | LUIS HUMBERTO LOMELÍ MAGALLANES | MIGUEL AUZA, ZAC. | UED/779 | IMPARTIR CLASES | 157873 | 158006 | 133
3240 | 21.36 | 23.43 | 10 | 2022 | 2022-10-25 | GASOLINA | NISSAN | MARIO ALBERTO RAMÍREZ SALAS | SOMBRERETE, ZAC. | SV/095 | IR A TRAER EL VEHÍCULO QUE ESTA PRESTANDO SOMBRETETE | 235815 | 235990 | 175
TRANSFERENCIA | 400 |  | 10 | 2022 | 2022-10-25 | GASOLINA | TOYOTA | JOSÉ MANUEL MORALES | SOMBRERETE, ZAC. | SV/094 | IR A TRAER EL VEHÍCULO QUE ESTA PRESTANDO SOMBRETETE | 0 | 0 | 0
S/V | N/A | N/A | 10 | 2022 | 2022-10-25 | GASOLINA | KIA | MA LILIA LUNA ZÚÑIGA | MIGUEL AUZA, ZAC. | DG/102 | REUNIÓN DE TRABAJO | 181 | 311 | 130
3238 | 85.37 | 23.43 | 10 | 2022 | 2022-10-25 | GASOLINA | SUBURBAN VINO | RICARDO LÓPEZ GONZÁLEZ | DURANGO, DGO. | SPI/027 | INNOVATECNM 2022 | 340824 | 341388 | 564
S/V | N/A | N/A | 10 | 2022 | 2022-10-25 | GASOLINA | OPTRA | ARTEMIO CAMACHO LIMONES | RÍO GRANDE, ZAC. | RM/208 | REALIZAR COMPRAS | 358396 | 358415 | 19
S/V | N/A | N/A | 10 | 2022 | 2022-10-26 | GASOLINA | VERSA | LORENZO ANTONIO DELGADO GUILLÉN | MIGUEL AUZA, ZAC. | UED/792 | IMPARTIR CLASES | 158006 | 158134 | 128
3241 | 34.15 | 23.43 | 10 | 2022 | 2022-10-26 | GASOLINA | KIA | ELENO SAMANIEGO CRUZ | DURANGO, DGO. | DG/105 | INAUGURACIÓN DE LA I CUMBRE DE INNOVATECNM 2022 | 311 | 832 | 521
S/V | N/A | N/A | 10 | 2022 | 2022-10-26 | GASOLINA | FORD AZUL | CARLOS RIVAS ÁVILA | RÍO GRANDE, ZAC. | RM/210 | TIRAR BASURA EN EL TIRADERO MUNICIPAL | 311296 | 311302 | 6
S/V | N/A | N/A | 10 | 2022 | 2022-10-26 | GASOLINA | NISSAN | JOSÉ MANUEL MORALES | RÍO GRANDE, ZAC. | RF/083 | LLEVAR DEPÓSIT BANCARIO BBVA | 235990 | 236010 | 20
S/V | N/A | N/A | 10 | 2022 | 2022-10-26 | GASOLINA | OPTRA | ARTEMIO CAMACHO LIMONES | RÍO GRANDE, ZAC. | RM/209 | REALIZAR COMPRAS | 358415 | 358445 | 30
S/V | N/A | N/A | 10 | 2022 | 2022-10-27 | GASOLINA | VERSA | VÍCTOR MANUEL ESPARZA GARCÍA | MIGUEL AUZA, ZAC. | UED/793 | IMPARTIR CLASES | 158134 | 158270 | 136
3224 | 21.3402 | 23.43 | 10 | 2022 | 2022-10-27 | GASOLINA | NISSAN | HUGO ANTONIO LETECHIPÍA CHÁVEZ | MIGUEL AUZA, ZAC. | UED/797 | IMPARTIR CLASES | 236010 | 236143 | 133
3242 | 21.331 | 23.44 | 10 | 2022 | 2022-10-27 | GASOLINA | OPTRA | PEDRO MURO ZÚÑIGA | FRESNILLO, ZAC. | SV/096 | ACUDIR AL JUZGADO LABORAL | 358445 | 358617 | 172
TRANSFERENCIA | 25.61 | 23.43 | 10 | 2022 | 2022-10-27 | GASOLINA | KIA | MA LILIA LUNA ZÚÑIGA | GUADALUPE, ZAC. | DG/107 | REUNIÓN DE TRABAJO SEDUZAC | 832 | 1197 | 365
S/V | N/A | N/A | 10 | 2022 | 2022-10-28 | GASOLINA | NISSAN | TEODORO HERNÁNDEZ RÍOS | MIGUEL AUZA, ZAC. | UED/802 | IMPARTIR CLASES | 236143 | 236275 | 132
S/V | N/A | N/A | 10 | 2022 | 2022-10-28 | GASOLINA | OPTRA | ARTEMIO CAMACHO LIMONES | RÍO GRANDE, ZAC. | RM/211 | REALIZAR COMPRAS | 358617 | 358640 | 23
3246 | 12.799 | 23.44 | 10 | 2022 | 2022-10-28 | GASOLINA | CHEVY LUV | ALVARO MANZANARES SALAS | RÍO GRANDE, ZAC. |  | LLENAR GARRAFONES DE AGUA | 419220 | 419271 | 51
S/V | N/A | N/A | 10 | 2022 | 2022-10-28 | GASOLINA | FORD AZUL | CARLOS RIVAS ÁVILA | RÍO GRANDE, ZAC. | RM/212 | LLEVAR BASURA AL TIRADERO MUNICIPAL | 311302 | 311325.8 | 23.8
S/V | N/A | N/A | 10 | 2022 | 2022-10-28 | GASOLINA | OPTRA | JOSÉ MANUEL MORALES | RÍO GRANDE, ZAC. | RF/085 | LLEVAR DEPÓSITO BANCARIO BBVA | 358640 | 358659 | 19
3226, 3227, 3228, 3243 | 46.95 | 23.43 | 10 | 2022 | 2022-10-31 | GASOLINA | SUBURBAN VINO | IGNACIO GÓMEZ BÁEZ | MIGUEL AUZA, ZAC. | UED/810 | IMPARTIR CLASES | 341388 | 341527 | 139
3245 | 21.36 | 23.43 | 10 | 2022 | 2022-10-31 | GASOLINA | VERSA | LUIS ALONSO HERRERA DÍAZ | ZACATECAS, ZAC | RF/084 | CAPACITACIÓN SOBRE LA RECUPERACIÓN DEL ISR | 158270 | 158654 | 384
S/V | N/A | N/A | 10 | 2022 | 2022-10-31 | GASOLINA | OPTRA | ARTEMIO CAMACHO LIMONES | RÍO GRANDE, ZAC | RM/215 | REALIZAR COMPRAS | 358659 | 358681 | 22
S/V | N/A | N/A | 10 | 2022 | 2022-10-31 | GASOLINA | NISSAN | PEDRO MURO ZÚÑIGA | LA FLORIDA, RÍO GRANDE, ZAC. |  |  | 236275 | 236303 | 28
S/V | N/A | N/A | 11 | 2022 | 2022-11-01 | GASOLINA | SUBURBAN VINO | RICARDO LÓPEZ GONZÁLEZ | MIGUEL AUZA, ZAC. | UED/814 | IMPARTIR CLASES |  |  | 0
3247 | 17.08 | 23.43 | 11 | 2022 | 2022-11-01 | GASOLINA | VERSA | MIGUEL ADAME ROMERO | SOMBRERETE, ZAC. | SV/099 | IR A RECOGER AL CHOFER QUE LLEVÓ EL VENHÍCULO DEL ITSO | 158654 | 158883 | 229
3248 | 6.41 | 23.43 | 11 | 2022 | 2022-11-01 | GASOLINA | NISSAN | CÉSAR ROLANDO RAMÍREZ | RÍO GRANDE, ZAC. | DG/110 | TRASLADAR AL TAMBORAZO | 236303 | 236346 | 43
3249 | 20.17 | 24.79 |  |  | 2022-11-01 | DIESEL | INTERNACIONAL (COYOTE IV) | MIGUEL ADAME ROMERO | EMILIANO ZAPATA, RÍO GRANDE, ZAC. | DG/109 | LLEVAR AL GRUPO DE DANZA | NO | FUNCIONA | 0
3250 | 12.81 | 23.43 | 11 | 2022 | 2022-11-01 | GASOLINA | FORD AZUL | CARLOS RIVAS ÁVILA | RÍO GRANDE, ZAC. | RM/216 | LLEVAR LA BASURA AL TIRADERO MUNICIPAL | 311325 | 311344 | 19
3251 | 12.81 | 23.43 | 11 | 2022 | 2022-11-01 | GASOLINA | JARDINES | CARLOS RIVAS ÁVILA | RÍO GRANDE, ZAC. |  | ABASTECIMIENTO DE MÁQUINAS PARA LOS JARDÍNES | 0 | 0 | 0
3252 | 14.94 | 23.43 | 11 | 2022 | 2022-11-02 | GASOLINA | NISSAN | DAGOBERTO MENCHACA FAJARDO | RÍO GRANDE, ZAC. | DG/111 | PARTICIPAR EN EL DESFILE DEL DÍA DE MUERTOS | 236346 | 236380 | 34
3253 | 12.81 | 23.43 | 11 | 2022 | 2022-11-03 | GASOLINA | KIA | MA LILIA LUNA ZÚÑIGA | GUADALUPE, ZAC. | DG/112 | VISITA DE TRABAJO A LA UNIDAD A DISTANCIA | 1197 | 1331 | 134
3254 | 29.88 | 23.43 | 11 | 2022 | 2022-11-03 | GASOLINA | VERSA | DAGOBERTO MENCHACA FAJARDO | ZACATECAS, ZAC. | DG/113 | ENTREGA DE DOCUMENTACIÓN OFICIAL A VARIAS DEPENDENCIAS | 158883 | 159240 | 357
S/V | N/A | N/A | 11 | 2022 | 2022-11-03 | GASOLINA | SUBURBAN VINO | VÍCTOR MANUEL ESPARZA GARCÍA | MIGUEL AUZA, ZAC. | UED/817 | IMPARTIR CLASES | 341660 | 341814 | 154
3244 | 12.81 | 23.43 | 11 | 2022 | 2022-11-04 | GASOLINA | NISSAN | TEODORO HERNÁNDEZ RÍOS | MIGUEL AUZA, ZAC. | UED/826 | IMPARTIR CLASES | 236380 | 236518 | 138
S/V | N/A | N/A | 11 | 2022 | 2022-11-04 | GASOLINA | FORD AZUL | CARLOS RIVAS AVILA | RÍO GRANDE, ZAC. | RM/217 | TIRADERO MUNICIPAL TIRAR BASURA | 311344.5 | 311369 | 24.5
S/V | N/A | N/A | 11 | 2022 | 2022-11-04 | GASOLINA | OPTRA | ARTEMIO CAMACHO LIMONES | RÍO GRANDE, ZAC. |  | COMPRAS | 358681 | 358707 | 26
3255 |  |  |  |  | 05-08/11/2022 | GASOLINA | KIA | MA LILIA LUNA ZÚÑIGA | SN JUAN IXTAYOPAN, CD MX | DG/114 | REUNIÓN NACIONAL DE DIRECTORES | 1331 | 2862 | 1531
3256 | 64.03 | 23.43 | 11 | 2022 | 2022-11-07 | GASOLINA | SUBURBAN VINO | LUIS HUMBERTO LOMELÍ MAGALLANES | MIGUEL AUZA, ZAC. | UED/832 | IMPARTIR CLASES | 341814 | 341952 | 138
S/V | N/A | N/A | 11 | 2022 | 2022-11-07 | GASOLINA | CHEVY LUV | ALVARO MANZANARES SALAS | RIO GRANDE | RM/218 | LLENAR GARRAFONES DE AGUA | 419271 | 419295 | 24
S/V | N/A | N/A | 11 | 2022 | 2022-11-08 | GASOLINA | SUBURBAN VINO | RICARDO LÓPEZ GONZÁLEZ | MIGUEL AUZA | UED/838 | IMPARTIR CLASES | 341952 | 342085 | 133
S/V | N/A | N/A | 11 | 2022 | 2022-11-08 | GASOLINA | NISSAN | JOSÉ MANUEL MORALES | RIO GRANDE, ZAC. | RF/086 | LLEVAR DEPÓSITOS AL BANCO | 236518 | 236537 | 19
[12 empty] | 311369 | 311381 | 12
S/V | N/A | N/A | 11 | 2022 | 2022-11-09 | GASOLINA | SUBURBAN VINO | LORENZO ANTONIO DELGADO GUILLÉN | MIGUEL AUZA, ZAC. | UED/848 | IMPARTIR CLASES | 342085 | 342218 | 133
3258 | 38.4 | 23.44 | 11 | 2022 | 2022-11-09 | GASOLINA | KIA | MA LILIA LUNA ZÚÑIGA | GUADALUPE, ZAC | DG/116 | REVISIÓN DE CARPETA PARA LA JUNTA DE GOBIERNO EN LA SRIA. DE EDUCACIÓN | 2862 | 3181 | 319
S/V | N/A | N/A | 11 | 2022 | 2022-11-10 | GASOLINA | SUBURBAN VINO | VICTOR MANUEL ESPARZA GARCÍA | MIGUEL AUZA, ZAC. | UED/859 | IMPARTIR CLASES | 342218 | 342360 | 142
3259 | 14.93 | 23.44 | 11 | 2022 | 2022-11-10 | GASOLINA | VERSA | PEDRO MURO ZÚÑIGA | FRESNILLO, ZAC. | SV/101 | TRIBUNAL LABORAL | 159240 | 159409 | 169
3262 | 29.88 | 23.43 | 11 | 2022 | 2022-11-10 | GASOLINA | NISSAN | LUIS ALONSO HERRERA DÍAZ | ZACATECAS, ZAC. | RF/087 | LLEVAR DOCUMENTOS OFICIALES SRIA. FINANZAS | 236537 | 236860 | 323
3260 | 21.63 | 23.12 |  |  | 10y11/11/2022 | GASOLINA | KIA | MANUEL IGNACIO SALAS GUZMÁN | MORELIA, MICH. | DG/118 | RECONOCIMIENTO DEL ANFEI | 3181 | 4472 | 1291
3257 | 17.08 | 23.43 | 11 | 2022 | 2022-11-11 | GASOLINA | NISSAN | TEODORO HERNÁNDEZ RÍOS | MIGUEL AUZA | UED/858 | IMPARTIR CLASES | 236860 | 236998 | 138
3264 | 4.27 | 23.43 | 11 | 2022 | 2022-11-11 | GASOLINA | OPTRA | PEDRO MURO ZÚÑIGA | RIO GRANDE, ZAC. | SV/104 | ASISTIR FERIA REGIONAL FINANCIAMIENTO PARA PYMES | 358707 | 358728 | 21
3265 | 12.81 | 23.43 | 11 | 2022 | 2022-11-11 | GASOLINA | FORD AZUL | CARLOS RIVAS AVILA | RIO GRANDE | RM/ | TIRADERO MUNICIPAL TIRAR BASURA | 311381 | 311400 | 19
3266 | 12.79 | 23.44 | 11 | 2022 | 2022-11-11 | GASOLINA | CHEVY LUV | ALVARO MANZANARES SALAS | RIO GRANDE, ZAC. | RM/ | LLENAR GARRAFONES DE AGUA | 419295 | 419321 | 26
3267 | 12.81 | 23.43 | 11 | 2022 | 2022-11-11 | GASOLINA | JARDINES | CARLOS RIVAS AVILA | RIO GRANDE, ZAC. | ITSZN | ABASTECIMIENTO DE MÁQUINAS PARA LOS JARDÍNES | N/R | N/R | N/R
3263 | 5.13 | 23.43 | 11 | 2022 | 2022-11-11 | GASOLINA | VERSA | JOSÉ MANUEL MORALES | RIO GRANDE, ZAC. | RF/088 | REALIZAR DEPÓSITOS DE CAJA DEL ITSZN A BBVA | 159409 | 159450 | 41
3268 | 85.37 | 23.43 | 11 | 2022 | 2022-11-14 | GASOLINA | SUBURBAN VINO | IGNACIO GOMEZ BAEZ | MIGUEL AUZA, ZAC. | UED/867 | IMPARTIR CLASES | 342360 | 342498 | 138
S/V | N/A | N/A | 11 | 2022 | 2022-11-15 | GASOLINA | SUBURBAN VINO | RICARDO LÓPEZ GONZÁLEZ | MIGUEL AUZA, ZAC. | UED/870 | IMPARTIR CLASES | 342498 | 342631 | 133
3272 | 20.17 | 24.79 |  |  | 2022-11-15 | DIESEL | INTERNACIONAL | GUSTAVO PALACIOS FLORES | ITSZN | REQ. | ABASTECIMIENTO DE VEHICULO | 0 | 0 | 0
3273 | 12.81 | 23.43 | 11 | 2022 | 2022-11-15 | GASOLINA | KIA | MA LILIA LUNA ZÚÑIGA | MIGUEL AUZA, ZAC. | DG/123 | REUNIÓN DE TRABAJO | 4472 | 4657 | 185
3275 | 5.14 | 23.43 | 11 | 2022 | 2022-11-15 | GASOLINA | OPTRA | ARTEMIO CAMACHO LIMONES | RIO GRANDE, ZAC. | RM/227 | COMPRAS | 358728 |  | -358728
3270 | 40.34 | 24.79 |  |  | 2022-11-15 | DIESEL | COYOTE IV | MIGUEL ADAME ROMERO | MIGUEL AUZA, ZAC. | IEM/007
3278 | 25.61 | 23.43 | 11 | 2022 | 2022-11-16 | GASOLINA | KIA | MA LILIA LUNA ZÚÑIGA | GUADALUPE, ZAC. | DG/124 | REVISIÓN CARPETA JUNTA DE GOBIERNO | 4657 | 4993 | 336
S/V | N/A | N/A | 11 | 2022 | 2022-11-16 | GASOLINA | FORD AZUL | CARLOS RIVAS AVILA | RIO GRANDE, ZAC. | RM/229 | LLEVAR BASURA AL TIRADERO MUNICIPAL | 311400 | 311412 | 12
S/V | N/A | N/A | 11 | 2022 | 2022-11-16 | GASOLINA | OPTRA | ARTEMIO CAMACHO LIMONES | RIO GRANDE, ZAC. | RM/228 | COMPRAS | 358757 | 358780 | 23
3281 | 5.13 | 23.43 | 11 | 2022 | 2022-11-16 | GASOLINA | OPTRA | JOSE MANUEL MORALES | RIO GRANDE, ZAC. | RF/90 | REALIZAR DEPOSITOS DE CAJA DEL ITSZN A BBVABANCOMER | 358780 | 358799 | 19
S/V | N/A | N/A | 11 | 2022 | 2022-11-16 | GASOLINA | SUBURBAN VINO | LORENZO ANTONIO DELGADO GUILLEN | MIGUEL AUZA, ZAC. | UED/881 | IMPARTIR CLASES | 342631 | 342764 | 133
3283 | 8.54 | 23.43 | 11 | 2022 | 2022-11-17 | GASOLINA | NISSAN | ANTONIA MÍRELES MEDINA | TETILLAS, ZAC. | SIP/034 | IMPARTIR CURSO A TELEBACHILLERATO | 236998 | 237078 | 80
S/V | N/A | N/A | 11 | 2022 | 2022-11-17 | GASOLINA | SUBURBAN VINO | VICTOR MANUEL ESPARZA GARCÍA | MIGUEL AUZA, ZAC. | UED/882 | IMPARTIR CLASES | 342764 | 342897 | 133
3284 | 21.63 | 23.12 | 11 | 2022 | 2022-11-17 | GASOLINA | KIA | LUIS ALONSO HERRERA DÍAZ | ZACATECAS, ZAC. | RF/091 | ENTREGA DE DOCTOS SFP | 4993 | 5299 | 306
3282 | 12.81 | 23.43 | 11 | 2022 | 2022-11-17 | GASOLINA | VERSA | MANUEL IGNACIO SALAS GUZMÁN | JUAN ALDAMA, ZAC. | SPI/035 | CONFERENCIA DE CIENCIAS Y TECNOLOGIA | 159450 | 159608 | 158
S/V | N/A | N/A | 11 | 2022 | 2022-11-17 | GASOLINA | CHEVY LUV | CESAR ROLANDO RAMIREZ LEYVA | RIO GRANDE, ZAC. | IIA/038 | RECOLECCION DE LECHE A LICONSA PARA PRÁCTICA | 419321 | 419338 | 17
S/V | N/A | N/A | 11 | 2022 | 2022-11-17 | GASOLINA | OPTRA | ARTEMIO CAMACHO LIMONES | RIO GRANDE, ZAC. | RM/230 | COMPRAS | 358799 | 358820 | 21
S/V | N/A | N/A | 11 | 2022 | 2022-11-17 | GASOLINA | CHEVY LUV | ALVARO MANZANARES SALAS | RIO GRANDE, ZAC. | RM/231 | LLENAR GARRAFONES DE AGUA PARA EL SUMINISTRO EN EL ITSZN | 419338 | 419361 | 23
3286 | 12.81 | 23.43 | 11 | 2022 | 2022-11-18 | GASOLINA | KIA | LUIS MANUEL GÓMEZ GAMEZ | MIGUEL AUZA, ZAC. | LCO/008 | ASISTIR A UED ATENCION ALUMNOS | 5299 | 5433 | 134
3276 | 12.81 | 23.43 | 11 | 2022 | 2022-11-18 | GASOLINA | VERSA | ALEJANDRO SALDIVAR CUELLAR | MIGUEL AUZA, ZAC. | SV/107 | IMPARTIR CURSO DE INDUCCION RESIDENCIAS PROFESIONALES | 159608 | 159741 | 133
S/V | N/A | N/A | 11 | 2022 | 2022-11-18 | GASOLINA | OPTRA | JOSE MANUEL MORALES | RIO GRANDE, ZAC. | RM/234 | COMPRAS | 358820 | 358834 | 14
3269 | 17.08 | 23.43 | 11 | 2022 | 2022-11-18 | GASOLINA | NISSAN | TEODORO HERNÁNDEZ RÍOS | MIGUEL AUZA, ZAC. | UED/891 | IMPARTIR CLASES DE INGLES | 237078 | 237216 | 138
S/V | N/A | N/A | 11 | 2022 | 2022-11-18 | GASOLINA | FORD AZUL | CARLOS RIVAS AVILA | RIO GRANDE, ZAC. | RM/233 | LLEVAR LA TRAILA A DECORAR PARA DESFILE Y TIRAR BASURA | 311412 | 311439 | 27
3277 | 21.36 | 23.43 | 11 | 2022 | 2022-11-20 | GASOLINA | SUBURBAN VINO | CESAR ROLANDO RAMIREZ LEYVA | RIO GRANDE, ZAC. | SV/106 | APOYAR CARRO ALEGORICO DESFILE 20 DE NOV 2022 | 342897 | 342943 | 46
3279 | 64.03 | 23.43 | 11 | 2022 | 2022-11-22 | GASOLINA | SUBURBAN VINO | IVÁN DE JESÚS GARCÍA ZAMORA | MIGUEL AUZA, ZAC. | UED/895 | IMPARTIR CLASES | 342943 | 343082 | 139
3289 | 24.29 | 23.12 | 11 | 2022 | 2022-11-22 | GASOLINA | VERSA | YAHAIRA TANAIRI JIMÉNEZ REYES | ZACATECAS, ZAC. | PL/042 | ASISTIR CAPACITACIÓN OBLIGACIONES SISTEMA DE CONTROL INTERNO | 159741 |  | -159741
3290 | 25.65 | 23.39 | 11 | 2022 | 2022-11-22 | GASOLINA | KIA | MA LILIA LUNA ZÚÑIGA | ZACATECAS, ZAC. | DG/127 | ASISTIR SESION INSTALACION DE SUBCOMITE DE INVESTIGACIÓN | 5433 |  | -5433
S/V | N/A | N/A | 11 | 2022 | 2022-11-23 | GASOLINA | SUBURBAN VINO | LORENZO ANTONIO DELGADO GUILLEN | MIGUEL AUZA, ZAC. | UED/905 | IMPARTIR CLASES | 343082 |  | -343082
3292 | 17.14 | 23.34 | 11 | 2022 | 2022-11-23 | GASOLINA | FORD AZUL | CARLOS RIVAS AVILA | RIO GRANDE, ZAC. | RM/235 | RECOGER TRAILA Y TIRAR BASURA | 311439 | 311459 | 20
3291 | 21.72 | 23.03 | 11 | 2022 | 2022-11-23 | GASOLINA | VERSA | YAHAIRA TANAIRI JIMÉNEZ REYES | ZACATECAS,ZAC. | PL/045 | ENTREGAR DOCTOS DE LA CARPETA DE JUNTA DE GOBIERNO | 160061 | 160370 | 309
3296 | 4.27 | 23.43 | 11 | 2022 | 2022-11-23 | GASOLINA | OPTRA | JOSÉ MANUEL MORALES | RIO GRANDE, ZAC. | RF/093 | RELIZAR DEPOSITOS A LA SUCURSAL BBVA DE LA CAJA DEL ITSZN | 358834 | 358853 | 19
3293 | 60.51 | 24.79 |  |  | 2022-11-23 | DIESEL | COYOTE III | GUSTAVO PALACIOS FLORES | MIGUEL AUZA, ZAC. | LCO/010 | TRASLADAR ALUMNOS DE CP A CONFERENCIA EN LA SALA AUDIOVISUAL Q1 DEL ITSZN | N/R | N/R | N/R
S/V | N/A | N/A | 11 | 2022 | 2022-11-24 | GASOLINA | NISSAN GRIS | ARTEMIO CAMACHO LIMONES | RIO GRANDE, ZAC. | RM/237 | COMPRAS | 237216 | 237235 | 19
S/V | N/A | N/A | 11 | 2022 | 2022-11-24 | GASOLINA | SUBURBAN VINO | VICTOR MANUEL ESPARZA GARCÍA | MIGUEL AUZA, ZAC. | UED/906 | IMPARTIR CLASES | 343214 | 343360 | 146
S/V | N/A | N/A | 11 | 2022 | 2022-11-24 | GASOLINA | KIA | YAHAIRA TANAIRI JIMÉNEZ REYES | RIO GRANDE, ZAC. | PL/047 | ENTREGAR INVITACIONES JUNTA DE GOBIERNO | 5739 | 5760 | 21
3297 | 26.06 | 23.03 | 11 | 2022 | 2022-11-24 | GASOLINA | VERSA | YASSMIN EDITH IBARRA ORDAZ | ZACATECAS, ZAC. | RH/019 | ASISTIR TALLER PRACTICO LLENADO DE FORMATOS DEL INVENTARIO Y DEL CATALOGO PARA SISTEMAS DE DATOS PERSONALES | 160370 | 160660 | 290
S/V | N/A | N/A | 11 | 2022 | 2022-11-25 | GASOLINA | OPTRA | ARTEMIO CAMACHO LIMONES | RIO GRANDE, ZAC. | RM/238 | COMPRAS/ REALIZAR DEPOSITOS AL BANCO | 358853 | 358880 | 27
S/V | N/A | N/A | 11 | 2022 | 2022-11-25 | GASOLINA | CHEVY LUV | ALVARO MANZANARES SALAS | RIO GRANDE, ZAC. | RM/239 | LLENAR GARRAFONES DE AGUA PURIFICADA | 419361 | 419385 | 24
S/V | N/A | N/A | 11 | 2022 | 2022-11-25 | GASOLINA | FORD AZUL | CARLOS RIVAS AVILA | RIO GRANDE, ZAC. | RM/241 | LLEVAR LA BASURA AL TIRADERO MUNICIPAL | 311459 | 311483 | 24
3280 | 17.08 | 23.43 | 11 | 2022 | 2022-11-25 | GASOLINA | NISSAN | TEODORO HERNÁNDEZ RÍOS | MIGUEL AUZA, ZAC. | UED/915 | IMPARTIR CLASES DE INGLES | 237235 | 237346 | 111
3300 | 25.61 | 23.43 | 11 | 2022 | 2022-11-25 | GASOLINA | KIA | LUIS ALONSO HERRERA DÍAZ | ZACATECAS, ZAC. | DG/130 | ASISTIR JUNTA DE GOBIERNO | 5760 | 6069 | 309
S/V | N/A | N/A | 11 | 2022 | 2022-11-28 | GASOLINA | KIA | MA. TERESA RODRÍGUEZ BAUTISTA | RIO GRANDE, ZAC. | ADM/029 | ACUDIR A LA SUCURSAL BANCARIA PARA LA APERTURA DE CUENTA DEL FEDERAL | 6069 | 6093 | 24
S/V | N/A | N/A | 11 | 2022 | 2022-11-28 | GASOLINA | NISSAN | LUIS HUMBERTO LOMELI MAGALLANES | MIGUEL AUZA, ZAC. | UED/ | IMPARTIR CLASES | 237346 | 237478 | 132
S/V | N/A | N/A | 11 | 2022 | 2022-11-28 | GASOLINA | VERSA | JOSE MARIA SALAS TORRES | MIGUEL AUZA, ZAC. | CC/006 | REVISION DEL RELOJ CHECADOR | 160660 | 160792 | 132
3502 | 12.81 | 23.43 | 11 | 2022 | 2022-11-29 | GASOLINA | VERSA | RICARDO LÓPEZ GONZÁLEZ | MIGUEL AUZA, ZAC. | UED/950 | IMPARTIR CLASES | 160792 | 160932 | 140
3503 | 17.07 | 23.43 | 11 | 2022 | 2022-11-30 | GASOLINA | VERSA | JOSÉ ANGEL MONTES OLGUIN | ZACATECAS, ZAC. | DIA/034 | ASISTIR INSTALACIONES DEL COZCYT | 160932 | 161231 | 299
3294 | 42.69 | 23.43 | 11 | 2022 | 2022-11-30 | GASOLINA | SUBURBAN VINO | LORENZO ANTONIO DELGADO GUILLEN | MIGUEL AUZA, ZAC. | UED/937 | IMPARTIR CLASES | 343360 | 343438 | 78
3507 | 4.27 | 23.43 | 11 | 2022 | 2022-11-30 | GASOLINA | NISSAN | LUIS MANUEL GÓMEZ GAMEZ | RIO GRANDE, ZAC. | LCO/012 | ASISTIR A EXPO-ORIENTA CECYTEZ | 237478 | 237506 | 28
3509 | 17.08 | 23.43 | 11 | 2022 | 2022-11-30 | GASOLINA | FORD AZUL | CARLOS RIVAS AVILA | RIO GRANDE, ZAC. | RM/ | LLEVAR LA BASURA AL TIRADERO MUNICIPAL | 311483 | 311507 | 24
3510 | 4.27 | 23.43 | 11 | 2022 | 2022-11-30 | GASOLINA | OPTRA | JOSÉ MANUEL MORALES | RIO GRANDE, ZAC. | RF/095 | RELIZAR DEPOSITOS A LA SUCURSAL BBVA DE LA CAJA DEL ITSZN | 358880 | 358899 | 19
S/V | N/A | N/A | 12 | 2022 | 2022-12-01 | GASOLINA | VERSA | VICTOR MANUEL ESPARZA GARCÍA | MIGUEL AUZA, ZAC. | UED/941 | IMPARTIR CLASES | 161231 | 161367 | 136
3501 | 100.85 | 24.79 |  |  | 2022-12-01 | DIESEL | INTERNACIONAL | JUAN MORALES CRUZ | ZACATECAS, ZAC. | IIA/040 | REALIZAR PRACTICAS DE LABORATORIO UNIDAD DE CIENCIAS QUIMICAS DE LA UAZ | N/R | N/R | N/R
S/V | N/A | N/A | 12 | 2022 | 2022-12-02 | GASOLINA | FORD AZUL | CARLOS RIVAS AVILA | RIO GRANDE, ZAC. | RM/244 | LLEVAR LA BASURA AL TIRADERO MUNICIPAL | 311507 | 311526 | 19
| 20.5 | 23.43 | 12 | 2022 | 2022-12-02 | GASOLINA |  | CARLOS RIVAS AVILA | [5 empty] | 0
| 19.37 | 24.79 |  |  | 2022-12-02 | DIESEL |  | CARLOS RIVAS AVILA | [5 empty] | 0
3508 | 4.27 | 23.43 | 12 | 2022 | 2022-12-02 | GASOLINA | CHEVY LUV | LUIS MANUEL GÓMEZ GAMEZ | RIO GRANDE, ZAC. | LCO/014 | ASISTIR A EXPO-ORIENTA Cbta20 | 419385 | 419401 | 16
3295 | 17.08 | 23.43 | 12 | 2022 | 2022-12-02 | GASOLINA | NISSAN GRIS | TEODORO HERNÁNDEZ RÍOS | MIGUEL AUZA, ZAC. | UED/939 | IMPARTIR CLASES INGLES | 237506 | 237648 | 142
S/V | N/A | N/A | 12 | 2022 | 2022-12-01 | GASOLINA | KIA | MA. TERESA RODRÍGUEZ BAUTISTA | RIO GRANDE, ZAC. | ADM/030 | ACUDIR A LA SUCURSAL BANCARIA PARA LA APERTURA DE CUENTA DEL FEDERAL | 6093 | 6113 | 20
3511 | 26.09 | 23.03 | 12 | 2022 | 2022-12-02 | GASOLINA | KIA | YASSMIN EDITH IBARRA ORDAZ | ZACATECAS, ZAC. | PL/050 | TRALADAR SUBDIR. PLANEACION A CAPACITACIÓN | 6113 | 6448 | 335
3512 | 25.61 | 23.43 | 12 | 2022 | 2022-12-02 | GASOLINA | VERSA | MA. TERESA RODRÍGUEZ BAUTISTA | ZACATECAS, ZAC. | RF/096 | REUNION DE TRABAJO SEFIN | 161367 | 161679 | 312
3505 | 26.06 | 23.03 | 12 | 2022 | 2022-12-03 | GASOLINA | VERSA | MANUEL IGNACIO SALAS GUZMÁN | AGUASCALIENTES, AGS. | SPI/042 | ASISTIR EVENTO EMPRESA DAComp | 161679 | 162270 | 591
S/V | N/A | N/A | 12 | 2022 | 2022-12-03 | GASOLINA | SUBURBAN VINO | CARLOS RENE MARTINEZ GOMEZ | PROGRESO DE ALFONSO MEDINA | DG/143 | APOYO CAMPAÑA DE VACUNACION COVID-19 | 343438 | 343574 | 136
S/V | N/A | N/A | 12 | 2022 | 2022-12-03 | GASOLINA | KIA | JAQUELINE DELFIN SANCHEZ | PROGRESO DE ALFONSO MEDINA | DG/136 | APOYO CAMPAÑA DE VACUNACION COVID-19 | 6448 | 6526 | 78
S/V | N/A | N/A | 12 | 2022 | 2022-12-05 | GASOLINA | VERSA | IVÁN DE JESÚS GARCÍA ZAMORA | MIGUEL AUZA, ZAC. | UED/961 | IMPARTIR CLASES | 162270 | 162398 | 128
3504 | 26.06 | 23.03 | 12 | 2022 | 2022-12-05 | GASOLINA | KIA | LUIS ALONSO HERRERA DÍAZ | ZACATECAS, ZAC. | RF/097 | REUNION DE LA FUNCIÓN PÚBLICA | 6526 | 6832 | 306
S/V | N/A | N/A | 12 | 2022 | 2022-12-05 | GASOLINA | OPTRA | ARTEMIO CAMACHO LIMONES | RIO GRANDE, ZAC. | RM/245 | COMPRAS | 358899 | 358920 | 21
S/V | N/A | N/A | 12 | 2022 | 2022-12-05 | GASOLINA | CHEVY LUV | ALVARO MANZANARES SALAS | RIO GRANDE, ZAC. | RM/246 | LLEVAR A LLENAR LOS GARRAFONES DE AGUA PURIFICADA | 419401 | 419425 | 24
3506 | 21.36 | 23.43 | 12 | 2022 | 2022-12-06 | GASOLINA | VERSA | ANTONIA MÍRELES MEDINA | SAN LUIS POTOSI, SLP | SPI/044 | ASISTIR EXPOCIENCIA NACIONAL 2022 | 162398 | 162421 | 23
3515 | 12.81 | 23.43 | 12 | 2022 | 2022-12-06 | GASOLINA | OPTRA | RICARDO LÓPEZ GONZÁLEZ | MIGUEL AUZA, ZAC. | UED/958 | IMPARTIR CLASES | 358920 | 359053 | 133
S/V | N/A | N/A | 12 | 2022 | 2022-12-06 | GASOLINA | KIA | MANUEL IGNACIO SALAS GUZMÁN | MIGUEL AUZA, ZAC. | PL/051 | REUNION DE TRABAJO | 6832 | 6974 | 142
S/V | N/A | N/A | 12 | 2022 | 2022-12-06 | GASOLINA | CHEVY LUV | JOSÉ MANUEL MORALES | RIO GRANDE, ZAC. | RF/099 | LLEVAR DEPOSITOS A LA SUC. BANCARIA | 419425 | 419443 | 18
S/V | N/A | N/A | 12 | 2022 | 2022-12-07 | GASOLINA | SUBURBAN VINO | LORENZO ANTONIO DELGADO GUILLEN | MIGUEL AUZA, ZAC. | UED/957 | IMPARTIR CLASES | 343574 | 343719 | 145
S/V | N/A | N/A | 12 | 2022 | 2022-12-07 | GASOLINA | KIA | MA. TERESA RODRÍGUEZ BAUTISTA | RIO GRANDE, ZAC. | RF/100 | ACUDIR SUC. BANCARIA | 6974 | 6996 | 22
S/V | N/A | N/A | 12 | 2022 | 2022-12-08 | GASOLINA | FORD AZUL | CARLOS RIVAS AVILA | RIO GRANDE, ZAC. | RM/250 | LLEVAR LA BASURA AL TIRADERO MUNICIPAL | 311526 | 311549 | 23
S/V | N/A | N/A | 12 | 2022 | 2022-12-08 | GASOLINA | VERSA | VICTOR MANUEL ESPARZA GARCÍA | MIGUEL AUZA, ZAC. | UED/953 | IMPARTIR CLASES | 162421 | 162566 | 145
3516 | 26.06 | 23.03 | 12 | 2022 | 2022-12-08 | GASOLINA | KIA | LUIS ALONSO HERRERA DÍAZ | ZACATECAS, ZAC. | RF/101 | ENTREGA DOCUMENTOS SEFIN | 6996 | 7323 | 327
S/V | N/A | N/A |  |  | 2022-12-09 | N/A | KIA | LUIS ALONSO HERRERA DÍAZ | MAZATLAN, SIN. | DG/153 | TRASLADO DE PERSONAL A EVENTO FOLKCLORICO | 7323 | 8447 | 1124
3517 | 121.02 | 24.79 |  |  | 2022-12-09 | DIESEL | COYOTE IV | MIGUEL ADAME ROMERO | MAZATLAN, SIN. | DG/154 | TRASLADO GRUPO DE DANZA ASISTENCIA EVENTO DANZABEL DEL 9 AL 11 DE DIC. 2022 | N/R | N/R
S/V | N/A | N/A | 12 | 2022 | 2022-12-09 | GASOLINA | VERSA | TEODORO HERNÁNDEZ RÍOS | MIGUEL AUZA, ZAC. | UED/963 | IMPARTIR CLASES INGLES | 162566 | 162694 | 128
3518 | 12.81 | 23.43 | 12 | 2022 | 2022-12-09 | GASOLINA | OPTRA | ARTEMIO CAMACHO LIMONES Y JOSÉ MANUEL MORALES | RIO GRANDE, ZAC. | RM/251 Y RF/102 | COMPRAS Y DEPÓSITO A SUC. BANCARIA | 359053 | 359099 | 46
| 21.72 | 23.03 | 12 | 2022 | 2022-12-12 | GASOLINA | VERSA | YAHAIRA TANAIRI JIMÉNEZ REYES | ZACATECAS, ZAC. | SE/017 | ENTREGA DE CONVOCATORIAS JUNTA DE GOBIERNO | 162694 | 162997 | 303
S/V | N/A | N/A | 12 | 2022 | 2022-12-13 | GASOLINA | KIA | YAHAIRA TANAIRI JIMÉNEZ REYES | ZACATECAS, ZAC. | SE/016 | JUNTA DE GOBIERNO | 8447 | 8800 | 353
S/V | N/A | N/A | 12 | 2022 | 2022-12-16 | GASOLINA | OPTRA | JOSÉ MANUEL MORALES | RIO GRANDE, ZAC. | RF/103 | LLEVAR DEPOSITOS A LA SUC. BANCARIA | 359099 | 359118 | 19
S/V | N/A | N/A | 12 | 2022 | 2022-12-16 | GASOLINA | FORD AZUL | CARLOS RIVAS AVILA | RIO GRANDE, ZAC. | RM/252 | LLEVAR LA BASURA AL TIRADERO MUNICIPAL | 311549 | 311549 | 0
S/V | N/A | N/A | 12 | 2022 | 2022-12-19 | GASOLINA | KIA | MA. TERESA RODRÍGUEZ BAUTISTA | RIO GRANDE, ZAC. | ADM/031 | SUCURSAL BANCARIA APERTURA DE CUENTA | 8800 | 9171 | 371
3522 | 21.42 | 23.34 | 12 | 2022 | 2022-12-20 | GASOLINA | VERSA | MA LILIA LUNA ZÚÑIGA | ZACATECAS, ZAC. | DG/160 | GESTIONAR RECURSOS A LA SECRETARÍA DE EDUCACIÓN | 163029 | 163302 | 273
S/V | N/A | N/A |  |  | 2023-12-21 | GASOLINA | KIA | MA LILIA LUNA ZÚÑIGA | ZACATECAS, ZAC. | DIA/038 | ACUDIR A LA SECRETARÍA DE FINANZAS DEL ESTADO | 9319 | 9630 | 311
3526 | 29.88 | 23.43 |  |  | 2023-12-28 | GASOLINA | KIA | LUIS ALONSO HERRERA DIAZ | ZACATECAS, ZAC. | RF/104 | ACUDIR A LA DIRECCIÓN DE GESTIÓN FINANCIERA DEL SECTOR EDUCATIVO A UNA REUNIÓN DE TRABAJO | 9651 | 9967 | 316
|  |  | 1 | 1900
3526 | 29.88 | 23.43 | 1 | 2022 | 2022-01-28 | GASOLINA | KIA | LUIS ALONSO HERRERA DIAZ | ZACATECAS, ZAC. | RF/104 | GESTIÓN FINANCIERA AL SECTOR EDUCATIVO | 9651 | 9967 | 316
|  |  | 1 | 1900 | [9 empty] | 0
3527 | 26.14 | 22.96 | 1 | 2023 | 2023-01-04 | GASOLINA | KIA | LUIS ALONSO HERRERA DÍAZ | ZACATECAS, ZAC. | RF/001 | ACUDIR A LA SEFIN ENTREGA DOCUMENTOS | 9963 | 10284 | 321
3529 | 26.14 | 22.96 | 1 | 2023 | 2023-01-05 | GASOLINA | KIA | LUIS ALONSO HERRERA DÍAZ | ZACATECAS, ZAC. | RF/002 | ACUDIR A SEFIN Y SAT | 10284 | 10581 | 297
S/V | 0 | 0 | 1 | 2023 | 2023-01-09 | N/A | KIA | MIRIAM KARINA JUÁREZ CANALES | RIO GRANDE, ZAC. | RM/001 | IR A COMPRAS | 10581 | 10600 | 19
3531 | 26.14 | 22.96 | 1 | 2023 | 2023-01-16 | GASOLINA | KIA | MA LILIA LUNA ZUÑIGA | ZACATECAS, ZAC. | DG/001 | ASISTIR REUNIÓN DE TRABAJO | 10615 | 10895 | 280
3532 | 26.14 | 22.96 | 1 | 2023 | 2023-01-18 | GASOLINA | VERSA | LUIS ALONSO HERRERA DÍAZ | ZACATECAS, ZAC. | RF/003 | LLEVAR INFORMACIÓN CTA. PÚBLICA | 163599 | 163905 | 306
S/V | 0 | 0 | 1 | 2023 | 2023-01-20 | N/A | NISSAN GRIS | JOSÉ MANUEL MORALES | RIO GRANDE, ZAC. | RM/003 | LLEVAR Y TRAER GARRAFONES CON AGUA PURIFICADA | 237677 | 237701 | 24
3525 | 8.54 | 23.43 | 1 | 2023 | 2023-01-23 | GASOLINA | NISSAN GRIS | ARTEMIO CAMACHO LIMONES | RIO GRANDE, ZAC. | RM/005 | IR A COMPRAS | 237701 | 237731 | 30
3533 | 39.25 | 22.93 | 1 | 2023 | 2023-01-23 | GASOLINA | SUBURBAN VINO | MANUEL IGNACIO SALAS GUZMÁN | ZACATECAS, ZAC. | DIA/001 | ASISTIR FORO CONSULTORÍA PARA LA ESTATEGIA ESTATAL PARA LA CONSTRUCCIÓN DE LA PAZ | 343764 | 344095 | 331
3534 | 26.17 | 22.93 | 1 | 2023 | 2023-01-23 | GASOLINA | VERSA | LUIS ALONSO HERRERA DÍAZ | ZACATECAS, ZAC. | RF/004 | ENTEGA DOCTOS SRIA. FUNCIÓN PÚBLICA , SEFIN Y SRIA. EDUCACIÓN | 163905 | 164211 | 306
3535 | 24.81 | 22.93 | 1 | 2023 | 2023-01-25 | GASOLINA | VERSA | MA LILIA LUNA ZUÑIGA | ZACATECAS, ZAC. | DG/002 | ACUDIR CAPACITACIÓN PRESENCIAL DE REGLAMENTACIÓN MUNICIPAL | 164211 | 164509 | 298
3536 | 8.54 | 23.42 | 1 | 2023 | 2023-01-25 | GASOLINA | CHEVY LUV | JOSÉ MANUEL MORALES | RIO GRANDE, ZAC. | RF/005 | ACUDIR A SUC. BANCARIA DEPOSITOS EN VENTANILLA | 419467 | 419486 | 19
3537 | 12.81 | 23.42 | 1 | 2023 | 2023-01-25 | GASOLINA | FORD AZUL | CARLOS RIVAS | RIO GRANDE, ZAC. | RM/006 | IR A TIRAR LA BASURA AL RELLENO SANITARIO MUNICIPAL | 311561 | 311579 | 18
S/V | 0 | 0 | 1 | 2023 | 2023-01-26 | N/A | CHEVY LUV | ARTEMIO CAMACHO LIMONES | RIO GRANDE, ZAC. | RM/007 | IR A COMPRAS | 419486 | 419509 | 23
S/V | 0 | 0 | 1 | 2023 | 2023-01-26 | N/A | VERSA | MIRIAM KARINA JUÁREZ CANALES | RIO GRANDE, ZAC. | RM/008 | IR A COMPRAS | 164509 | 164523 | 14
3538 | 19.63 | 22.93 | 1 | 2023 | 2023-01-27 | GASOLINA | VERSA | LUIS ALONSO HERRERA DÍAZ | ZACATECAS, ZAC. | RF/006 |  | 164523 | 164822 | 299
S/V | 0 | 0 | 1 | 2023 | 2023-01-27 | N/A | KIA | ARTEMIO CAMACHO LIMONES | RIO GRANDE, ZAC. | RM/009 | IR A COMPRAS | 10916 | 10935 | 19
3539 | 12.81 | 23.42 | 1 | 2023 | 2023-01-27 | GASOLINA | CHEVY LUV | JOSÉ MANUEL MORALES | RIO GRANDE, ZAC. | RF/007 | ACUDIR A SUC. BANCARIA DEPOSITOS EN VENTANILLA | 419509 | 419528 | 19
S/V | 0 | 0 | 1 | 2023 | 2023-01-30 | GASOLINA | KIA | ARTEMIO CAMACHO LIMONES | RIO GRANDE, ZAC. | RM/010 | IR A COMPRAS | 10935 | 10958 | 23
3540 | 72.59 | 23.42 | 1 | 2023 | 2023-01-30 | GASOLINA | SUBURBAN VINO | HORACIO VARELA GARCÍA | MIGUEL AUZA, ZAC. | UED/001 | TRASLADO DOCENTES IMPARTIR CLASES UNIDAD MIGUEL AUZA | 344095 | 344233 | 138
S/V | 0 | 0 | 1 | 2023 | 2023-01-31 | N/A | VERSA | ARTEMIO CAMACHO LIMONES | RIO GRANDE, ZAC. | RM/011 | IR A COMPRAS | 164822 | 164841 | 19
S/V | 0 | 0 | 1 | 2023 | 2023-01-31 | N/A | SUBURBAN VINO | RICARDO LÓPEZ GONZÁLEZ | MIGUEL AUZA, ZAC. | UED/007 | TRASLADO DOCENTES IMPARTIR CLASES UNIDAD MIGUEL AUZA | 344233 | 344377 | 144
S/V | 0 | 0 | 1 | 2023 | 2023-01-31 | N/A | CHEVY LUV | JOSÉ MANUEL MORALES | RIO GRANDE, ZAC. | RF/008 | ACUDIR A SUC. BANCARIA DEPOSITOS EN VENTANILLA | 419528 | 419547 | 19
3541 | 21.36 | 23.42 | 2 | 2023 | 2023-02-01 | GASOLINA | KIA | MA LILIA LUNA ZÚÑIGA | MIGUEL AUZA, ZAC. | DG/008 | REUNION DE TRABAJO EN UNIDAD A DISTANCIA | 10958 | 11094 | 136
S/V | 0 | 0 | 2 | 2023 | 2023-02-01 | GASOLINA | CHEVY LUV | JOSÉ MANUEL MORALES | RIO GRANDE, ZAC. | RF/009 | ACUDIR A SUC. BANCARIA DEPOSITOS EN VENTANILLA | 419547 | 419569 | 22
S/V | 0 | 0 | 2 | 2023 | 2023-02-01 | GASOLINA | SUBURBAN VINO | VICTOR MANUEL ESPARZA GARCÍA | MIGUEL AUZA, ZAC. | UED/013 | TRASLADO DOCENTES IMPARTIR CLASES | 344377 | 344521 | 144
3542 | 8.54 | 23.41 | 2 | 2023 | 2023-02-01 | GASOLINA | NISSAN GRIS | CARLOS RIVAS AVILA | RIO GRANDE, ZAC. | RM/012 | ACUDIR A LLENAR GARRAFONES DE AGUA PURIFICADA | 237731 | 237757 | 26
3543 | 17.43 | 22.96 | 2 | 2023 | 2023-02-02 | GASOLINA | VERSA | LUIS ALONSO HERRERA DIAZ | ZACATECAS | RF/010 | ENTREGA REPORTES CAJA SEFIN | 164841 | 165154 | 313
S/V | 0 | 0 | 2 | 2023 | 2023-02-02 | N/A | KIA | HUGO ANTONIO LETECHIPIA CHÁVEZ | ZACATECAS | DG/009 | ASISTIR EJERCICIO RENDICION DE CTAS IZAI | 11094 |  | -11094
3545 | 64.05 | 23.42 | 2 | 2023 | 2023-02-02 | GASOLINA | SUBURBAN VINO | RICARDO LÓPEZ GONZALEZ | MIGUEL AUZA, ZAC. | UED/021 | TRASLADO DOCENTES IMPARTIR CLASES | 344521 | 344673 | 152
3546 | 8.54 | 23.42 | 2 | 2023 | 2023-02-02 | GASOLINA | FORD AZUL | CARLOS RIVAS AVILA | RIO GRANDE, ZAC. | RM/014 | LLEVAR BASURA AL TIRADERO MUNICIPAL | 311579 | 311597 | 18
3547 | 8.54 | 23.42 | 2 | 2023 | 2023-02-03 | GASOLINA | NISSAN GRIS | TEODORO HERNÁNDEZ RÍOS | MIGUEL AUZA, ZAC. | UED/027 | APLICAR EXÁMEN DE UBICACIÓN IDIOMA INGLES | 237757 | 237894 | 137
3548 | 17.43 | 22.96 | 2 | 2023 | 2023-02-07 | GASOLINA | VERSA | LUIS ALONSO HERRERA DIAZ | ZACATECAS | RF/011 | ACUDIR A SUC. BANCARIA INFORMACION DE CANCELACIÓN DE CUENTA Y TRASLADAR PERSONAL QUE RECOGERA EL VEHICULO OFICIAL EN AGENCIA POR SERVICIO | 165154 | 165457 | 303
3549 | 21.36 | 23.42 | 2 | 2023 | 2023-02-07 | GASOLINA | SUBURBAN VINO | IGNACIO GÓMEZ BAEZ | MIGUEL AUZA, ZAC. | UED/031 | TRASLADO DOCENTES IMPARTIR CLASES | 344673 | 344811 | 138
3550 | 8.54 | 23.42 | 2 | 2023 | 2023-02-03 | GASOLINA | CHEVY LUV | ARTEMIO CAMACHO LIMONES | RIO GRANDE, ZAC. | RM/ | COMPRAS Y DEPOSITOS DE CAJA | 419569 | 419589 | 20
3551 | 12.81 | 23.42 | 2 | 2023 | 2023-02-03 | GASOLINA | JARDINES | ARTEMIO CAMACHO LIMONES | ITSZN | REQ. 04323 | ABASTECIMIENTO DE IMPLE MENTOS DE JARDINERIA | N/A | N/A | N/A
3544 | 17.43 | 22.96 | 2 | 2023 | 2023-02-07 | GASOLINA | KIA | MA. TERESA RODRIGUEZ BAUTISTA | ZACATECAS | ADM/005 | ENTREGA DOCTOS. FUNCIÓN PÚBLICA Y RECOGER KIA EN AGENCIA POR SERVICIO |  | 11401 | 11401
S/V | 0 | 0 | 2 | 2023 | 2023-02-07 | N/A | FORD AZUL | CARLOS RIVAS AVILA | RIO GRANDE, ZAC. | RM/015 | LLEVAR BASURA AL TIRADERO MUNICIPAL | 311597 | 311609 | 12
S/V | 0 | 0 | 2 | 2023 | 2023-02-08 | N/A | CHEVY LUV | JOSÉ MANUEL MORALES | RIO GRANDE, ZAC. | RF/012 | ACUDIR A SUC. BANCARIA REALIZAR DEPOSITOS DE CAJA DEL INSTITUTO | 419589 | 419608 | 19
S/V | 0 | 0 | 2 | 2023 | 2023-02-08 | N/A | SUBURBAN VINO | RICARDO LÓPEZ GONZALEZ | MIGUEL AUZA, ZAC. | UED/040 | TRASLADO DOCENTES IMPARTIR CLASES | 344811 | 344944 | 133
S/V | 0 | 0 | 2 | 2023 | 2023-02-09 | N/A | SUBURBAN VINO | RICARDO LÓPEZ GONZALEZ | MIGUEL AUZA, ZAC. | UED/042 | TRASLADO DOCENTES IMPARTIR CLASES | 344944 | 345089 | 145
3552 | 42.7 | 23.42 | 2 | 2023 | 2023-02-10 | GASOLINA | SUBURBAN VINO | TEODORO HERNÁNDEZ RÍOS | MIGUEL AUZA, ZAC. | UED/048 | TRASLADO DOCENTES INGLES A IMPARTIR CLASES Y PERSONAL DEL DEPTO. DE SERVICIO SOCIAL A DAR PLATICA ALUMNOS DE LA UMA | 345089 | 345227 | 138
3553 | 13.07 | 22.96 | 2 | 2023 | 2023-02-09 | GASOLINA | KIA | LUIS ALONSO HERRERA DIAZ | ZACATECAS | RF/013 | REUNION DE TRABAJO PRESUPUESTO 2023 | 11401 | 11699 | 298
3554 | 8.54 | 23.42 | 2 | 2023 | 2023-02-09 | GASOLINA | CHEVY LUV | JOSÉ MANUEL MORALES | RIO GRANDE, ZAC. | RM/017 | ACUDIR A LLENAR GARRAFONES DE AGUA PURIFICADA | 419608 | 419631 | 23
3555 | 12.81 | 23.42 | 2 | 2023 | 2023-02-10 | GASOLINA | FORD AZUL | CARLOS RIVAS AVILA | RIO GRANDE, ZAC. | RM/019 | LLEVAR BASURA AL TIRADERO MUNICIPAL | 311609 | 311627 | 18
S/V | 0 | 0 | 2 | 2023 | 2023-02-10 | N/A | KIA | MA LILIA LUNA ZÚÑIGA | MIGUEL AUZA, ZAC. | DG/012 | ATENDER REUNION CON PRESIDENTE MPAL. | 11699 | 11831 | 132
S/V | 0 | 0 | 2 | 2023 | 2023-02-10 | N/A | CHEVY LUV | JOSÉ MANUEL MORALES | RIO GRANDE, ZAC. | RF/009 | ACUDIR A SUC. BANCARIA REALIZAR DEPOSITOS DE CAJA DEL INSTITUTO | 419631 | 419651 | 20
S/V | 0 | 0 | 2 | 2023 | 2023-02-13 | N/A | SUBURBAN VINO | JUAN ANGEL ROSALES ALBA | MIGUEL AUZA, ZAC. | UED/052 | TRASLADO DOCENTES IMPARTIR CLASES | 345227 | 345361 | 134
S/V | 0 | 0 | 2 | 2023 | 2023-02-14 | N/A | SUBURBAN VINO | RICARDO LÓPEZ GONZALEZ | MIGUEL AUZA, ZAC. | UED/058 | TRASLADO DOCENTES IMPARTIR CLASES | 345361 | 345498 | 137
3556 | 21.36 | 23.42 | 2 | 2023 | 2023-02-14 | GASOLINA | KIA | MA LILIA LUNA ZÚÑIGA | JUAN ALDAMA, ZAC. | DG/015 | ACUDIR AUDIENCIA PÚBLICA GOBERNADOR DEL EDO. | 11831 | 11962 | 131
3557 | 12.81 | 23.42 | 2 | 2023 | 2023-02-14 | GASOLINA | VERSA | LUIS MANUEL GÓMEZ GÁMEZ | JUAN ALDAMA, ZAC. | DG/016 | ACUDIR AUDIENCIA PÚBLICA GOBERNADOR DEL EDO. | 165457 | 165587 | 130
S/V | 0 | 0 | 2 | 2023 | 2023-02-14 | N/A | CHEVY LUV | ARTEMIO CAMACHO LIMONES | RIO GRANDE, ZAC. | RM/021 | IR A COMPRAS | 419651 | 419669 | 18
S/V | 0 | 0 | 2 | 2023 | 2023-02-15 | N/A | CHEVY LUV | JOSÉ MANUEL MORALES | RIO GRANDE, ZAC. | RF/015 | ACUDIR A SUC. BANCARIA REALIZAR DEPOSITOS DE CAJA DEL INSTITUTO Y COMPRAS | 419669 | 419692 | 23
3558 | 76.86 | 23.42 | 2 | 2023 | 2023-02-15 | GASOLINA | SUBURBAN VINO | VICTOR MANUEL ESPARZA GARCÍA | MIGUEL AUZA, ZAC. | UED/065 | TRASLADO DOCENTES IMPARTIR CLASES | 345498 | 345646 | 148
S/V | 0 | 0 | 2 | 2023 | 2023-02-15 | N/A | FORD AZUL | CARLOS RIVAS AVILA | RIO GRANDE, ZAC. | RM/022 | LLEVAR BASURA AL TIRADERO MUNICIPAL | 311627 | 311639 | 12
S/V | 0 | 0 | 2 | 2023 | 2023-02-16 | N/A | CHEVY LUV | JOSÉ MANUEL MORALES | RIO GRANDE, ZAC. | RM/023 | ACUDIR A LLENAR GARRAFONES DE AGUA PURIFICADA | 419692 | 419716 | 24
S/V | 0 | 0 | 2 | 2023 | 2023-02-16 | N/A | SUBURBAN VINO | RICARDO LÓPEZ GONZALEZ | MIGUEL AUZA, ZAC. | UED/072 | TRASLADO DOCENTES IMPARTIR CLASES | 345646 | 345779 | 133
S/V | 0 | 0 | 2 | 2023 | 2023-02-17 | N/A | FORD AZUL | CARLOS RIVAS AVILA | RIO GRANDE, ZAC. | RM/025 | LLEVAR BASURA AL TIRADERO MUNICIPAL | 311639 | 311645 | 6
S/V | 0 | 0 | 2 | 2023 | 2023-02-17 | N/A | VERSA | MA. TERESA RODRIGUEZ BAUTISTA | RIO GRANDE, ZAC. | ADM/009 | ACUDIR A LA CFE Y SUCURSAL BANCARIA | 165587 | 165613 | 26
3559 | 12.81 | 23.42 | 2 | 2023 | 2023-02-17 | GASOLINA | KIA | MA LILIA LUNA ZÚÑIGA | FRESNILLO, ZAC. | DG/017 | ASISTIR CEREMONIA DE GRADUCACIÓN UPZ | 11962 | 12134 | 172
3560 | 12.81 | 23.42 | 2 | 2023 | 2023-02-17 | GASOLINA | NISSAN GRIS | TEODORO HERNÁNDEZ RÍOS | MIGUEL AUZA, ZAC. | UED/080 | TRASLADO DOCENTES INGLES A IMPARTIR CLASES Y PERSONAL DEL DEPTO. DE SERVICIO SOCIAL A DAR PLATICA ALUMNOS DE LA UMA | 237894 | 238031 | 137
3561 | 8.54 | 23.42 | 2 | 2023 | 2023-02-17 | GASOLINA | CHEVY LUV | JOSÉ MANUEL MORALES | RIO GRANDE, ZAC. | RF/016 | ACUDIR A SUC. BANCARIA REALIZAR DEPOSITOS DE CAJA DEL INSTITUTO Y COMPRAS | 419716 | 419735 | 19
3562 | 51.28 | 23.41 | 2 | 2023 | 2023-02-20 | GASOLINA | SUBURBAN VINO | JUAN ANGEL ROSALES ALBA | MIGUEL AUZA, ZAC. | UED/083 | TRASLADO DOCENTES IMPARTIR CLASES | 345779 | 345919 | 140
S/V | 0 | 0 | 2 | 2023 | 2023-02-20 | N/A | CHEVY LUV | ARTEMIO CAMACHO LIMONES | RIO GRANDE, ZAC. | RM/ | IR A COMPRAS | 419735 | 419755 | 20
S/V | 0 | 0 | 2 | 2023 | 2023-02-20 | N/A | VERSA | PEDRO MURO ZÚÑIGA | RIO GRANDE, ZAC. | SV/007 | VISITA DIFERENTES EMPRESAS EN RIO GRANDE PARA HACER CONVENIOS PARA NUESTRO ALUMN OS PUEDAN REALIZAR EL SERVICIO SOCIAL Y RESIDENCIAS PROFESIONALES | 165613 | 165650 | 37
S/V | 0 | 0 | 2 | 2023 | 2023-02-21 | N/A | SUBURBAN VINO | RICARDO LÓPEZ GONZALEZ | MIGUEL AUZA, ZAC. | UED/090 | TRASLADO DOCENTES IMPARTIR CLASES | 345919 | 346062 | 143
S/V | 0 | 0 | 2 | 2023 | 2023-02-21 | N/A | CHEVY LUV | JOSÉ MANUEL MORALES | RIO GRANDE, ZAC. | RF/017 | ACUDIR A SUC. BANCARIA REALIZAR DEPOSITOS DE CAJA DEL INSTITUTO Y COMPRAS | 419755 | 419774 | 19
3564 |  |  | 2 | 2023 | 2023-02-21 | GASOLINA | FORD AZUL | CARLOS RIVAS AVILA | RIO GRANDE, ZAC. | RM/027 | LLEVAR BASURA AL TIRADERO MUNICIPAL | 311645 | 311660 | 15
S/V | 0 | 0 | 2 | 2023 | 2023-02-22 | N/A | CHEVY LUV | JOSÉ MANUEL MORALES | RIO GRANDE, ZAC. | RM/028 | ACUDIR A LLENAR GARRAFONES DE AGUA PURIFICADA | 419774 | 419797 | 23
S/V | 0 | 0 | 2 | 2023 | 2023-02-22 | N/A | SUBURBAN VINO | VICTOR MANUEL ESPARZA GARCÍA | MIGUEL AUZA, ZAC. | UED/097 | TRASLADO DOCENTES IMPARTIR CLASES | 346062 | 346209 | 147
S/V | 0 | 0 | 2 | 2023 | 2023-02-23 | N/A | SUBURBAN VINO | RICARDO LÓPEZ GONZALEZ | MIGUEL AUZA, ZAC. | UED/104 | TRASLADO DOCENTES IMPARTIR CLASES | 346209 | 346353 | 144
3567 | 30.41 | 23.02 | 2 | 2023 | 2023-02-23 | GASOLINA | KIA | MA LILIA LUNA ZÚÑIGA | ZACATECAS | DG/019 | ACUDIR DESPACHO CONTABLE DÁVILA DEL REAL A FIRMAR RESULTADOS DE LA AUDITORIA EJERICIO 2021 | 12134 | 12447 | 313
3568 | 8.54 | 23.41 | 2 | 2023 | 2023-02-23 | GASOLINA | CHEVY LUV | ARTEMIO CAMACHO LIMONES | RIO GRANDE, ZAC. | RM/030 | IR A COMPRAS | 419797 | 419822 | 25
3569 | 12.81 | 23.41 | 2 | 2023 | 2023-02-23 | GASOLINA | JARDINES | ARTEMIO CAMACHO LIMONES | ITSZN | REQ. '08023 | PARA JARDINES | N/A | N/A | N/A
3565 | 86.95 | 23.02 | 2 | 2023 | 2023-02-24 | GASOLINA | SUBURBAN VINO | MANUEL IGNACIO SALAS GUZMÁN | ZACATECAS | LI/001 | PARTICIPAR EN EL EVENTO HACKCIMAT CONVOCADO POR COZCyT | 346353 | 346712 | 359
3570 | 26.07 | 23.02 | 2 | 2023 | 2023-02-24 | GASOLINA | VERSA | SUSANA RODRÍGUEZ ZÚÑIGA | ZACATECAS | PL/008 | ENTREGA DE CONVOCATORIA I SESION ORDINARIA EN LAS DIFERENTES DEPENDENCIAS | 165650 | 165956 | 306
3563 | 12.81 | 23.41 | 2 | 2023 | 2023-02-24 | GASOLINA | NISSAN GRIS | TEODORO HERNÁNDEZ RÍOS | MIGUEL AUZA, ZAC. | UED/112 | TRASLADO DOCENTES INGLES A IMPARTIR CLASES Y PERSONAL DEL DEPTO. DE SERVICIO SOCIAL A DAR PLATICA ALUMNOS DE LA UMA | 238031 | 238174 | 143
S/V | 0 | 0 | 2 | 2023 | 2023-02-24 | N/A | KIA | MIGUEL ANGEL VALDEZ PARGAS | SOMBRERETE, ZAC. | DG/025 | ACOMPAÑAR A LA DIRECTORA CEREMONIA DE GRADUACIÓN SWL ITSZO | 12447 | 12619 | 172
S/V | 0 | 0 | 2 | 2023 | 2023-02-24 | N/A | FORD AZUL | CARLOS RIVAS AVILA | RIO GRANDE, ZAC. | RM/031 | LLEVAR BASURA AL TIRADERO MUNICIPAL | 311660 | 311677 | 17
S/V | 0 | 0 | 2 | 2023 | 2023-02-24 | N/A | CHEVY LUV | ARTEMIO CAMACHO LIMONES | RIO GRANDE, ZAC. | RF/019 | REALIZAR DEPÓSITO BANCARIO DEL ITSZN A LA SUCURSAL DE BBVA RIO GRANDE | 419822 | 419845 | 23
3572 | 42.71 | 23.41 | 2 | 2023 | 2023-02-27 | GASOLINA | SUBURBAN VINO | DAGOBERTO MENCHACA FAJARDO | ZACATECAS | DG/021 | PARTICIPAR FORO DE CONSULTA PARA EL PROYECTO DE LEY ESTATAL | 346713 | 347036 | 323
3566 | 25.63 | 23.41 | 2 | 2023 | 2023-02-27 | GASOLINA | VERSA | FCO. JAVIER GONZÁLEZ GUERRERO | ZACATECAS | DIA/007 | ASISTIR AL FORO DE CONSULTA ARA EL PROYECTO DE LEY ESTATAL DE EDUCACIÓN SUPERIOR | 165956 | 166284 | 328
3573 | 25.63 | 23.41 | 2 | 2023 | 2023-02-28 | GASOLINA | KIA | LUIS ALONSO HERRERA DIAZ | ZACATECAS | PL/010 | ACUDIR A LA I SESIÓN ORDINARIA DE LA JUNTA DE GOBIERNO | 12619 | 12930 | 311
S/V | 0 | 0 | 2 | 2023 | 2023-02-28 | N/A | SUBURBAN VINO | IGNACIO GÓMEZ BAEZ | MIGUEL AUZA, ZAC. | UED/116 | TRASLADO DOCENTES IMPARTIR CLASES | 347036 | 347177 | 141
S/V | 0 | 0 | 2 | 2023 | 2023-02-28 | N/A | CHEVY LUV | JOSÉ MANUEL MORALES | RIO GRANDE, ZAC. | RF/020 | REALIZAR DEPÓSITO BANCARIO DEL ITSZN A LA SUCURSAL DE BBVA RIO GRANDE | 419845 | 419867 | 22
3574 | 84.27 | 23.41 | 3 | 2023 | 2023-03-01 | GASOLINA | SUBURBAN VINO | VICTOR MANUEL ESPARZA GARCÍA | MIGUE AUZA, ZAC. | UED/121 | TRASLADO DOCENTES IMPARTIR CLASES | 347177 | 347336 | 159
3575 | 12.81 | 23.41 | 3 | 2023 | 2023-03-01 | GASOLINA | CHEVY LUV | JOSÉ MANUEL MORALES | RIO GRANDE, ZAC. | RM/032 | ACUDIR A LLENAR GARRAFONES DE AGUA PURIFICADA | 419867 | 419891 | 24
S/V | 0 | 0 | 3 | 2023 | 2023-03-02 | N/A | CHEVY LUV | ARTEMIO CAMACHO LIMONES | RIO GRANDE, ZAC. | RM/034 | IR A COMPRAS | 419891 | 419916 | 25
S/V | 0 | 0 | 3 | 2023 | 2023-03-02 | N/A | FORD AZUL | CARLOS RIVAS AVILA | RIO GRANDE, ZAC. | RM/035 | LLEVAR BASURA AL TIRADERO MUNICIPAL | 311677 | 311683 | 6
3576 | 12.81 | 23.41 | 3 | 2023 | 2023-03-02 | GASOLINA | VERSA | JUAN SALVADOR PARDO RICALDAY | MIGUE AUZA, ZAC. | UED/126 | TRASLADO DOCENTES IMPARTIR CLASES | 166284 | 166417 | 133
3580 | 13.04 | 23.02 | 3 | 2023 | 2023-03-03 | GASOLINA | KIA | LUIS ALONSO HERRERA DÍAZ | ZACATECAS, ZAC. | RF/021 | ENTREGA DE DOCUMENTOS OFICIALES SEFIN | 12930 | 13220 | 290
3577 | 20.17 | 24.78 | 3 | 2023 | 2023-03-03 | DIESEL | CAMION | MIRIAM KARINA JUÁREZ CANALES | ITSZN | REQ. 11623 | PARA EL ENCEDIDO DEL CAMIÓN | N/A | N/A | N/A
3578 | 12.81 | 23.41 | 3 | 2023 | 2023-03-03 | GASOLINA | JARDINES | MIRIAM KARINA JUÁREZ CANALES | ITSZN | REQ. 11923 | ABASTECIMIENTO DE IMPLE MENTOS DE JARDINERIA | N/A | N/A | N/A
3579 | 12.81 | 23.41 | 3 | 2023 | 2023-03-03 | GASOLINA | NISSAN GRIS | TEODORO HERNÁNDEZ RÍOS | MIGUE AUZA, ZAC. | UED/136 | TRASLADO DOCENTES INGLES A IMPARTIR CLASES Y PERSONAL DEL DEPTO. DE SERVICIO SOCIAL A DAR PLATICA ALUMNOS DE LA UMA | 238174 | 238311 | 137
S/V | 0 | 0 | 3 | 2023 | 2023-03-06 | N/A | SUBURBAN VINO | HORACIO VARELA GARCÍA | MIGUE AUZA, ZAC. | UED/140 | TRASLADO DOCENTES IMPARTIR CLASES | 347336 | 347468 | 132
3583 | 12.81 | 23.41 | 3 | 2023 | 2023-03-06 | GASOLINA | CHEVY LUV | ARTEMIO CAMACHO LIMONES | RIO GRANDE, ZAC. | RF/022 | REALIZAR DEPOSITOS DE LA CAJA DEL ITSZN A LA SUCURSAL BANCARIA BBVA | 419916 | 419938 | 22
3584 | 25.63 | 23.41 | 3 | 2023 | 2023-03-07 | GASOLINA | VERSA | MIGUEL ANGEL VALDEZ PARGAS | MIGUE AUZA, ZAC. | DAC/001 | CONCENTRAR PERSONAL DE LA UNIDAD A DISTANCIA MIGUEL AUZA A LAS INSTALACIONES DEL TECNOLÓGICO DE RIO GRANDE | 166417 | 166691 | 274
3585 | 12.81 | 23.41 | 3 | 2023 | 2023-03-07 | GASOLINA | KIA | MA LILIA LUNA ZUÑIGA | RIO GRANDE, ZAC. | DG/027 | ACUDIR AL BANCO A REALIZAR TRÁMITES INHERENTES AL ITSZN | 13220 | 13243 | 23
S/V | 0 | 0 | 3 | 2023 | 2023-03-07 | GASOLINA | CHEVY LUV | JOSÉ MANUEL MORALES | RIO GRANDE, ZAC. | RM/037 | ACUDIR A LLENAR GARRAFONES DE AGUA PURIFICADA | 419938 | 419962 | 24
3586 | 8.54 | 23.41 | 3 | 2023 | 2023-03-07 | GASOLINA | FORD AZUL | CARLOS RIVAS AVILA | RIO GRANDE, ZAC. | RM/039 | LLEVAR BASURA AL TIRADERO MUNICIPAL | 311683 | 311695 | 12
S/V | 0 | 0 | 3 | 2023 | 2023-03-07 | GASOLINA | SUBURBAN VINO | RICARDO LÓPEZ GONZÁLEZ | MIGUE AUZA, ZAC. | UED/144 | TRASLADO DOCENTES IMPARTIR CLASES | 347468 | 347613 | 145
3581 | 85.43 | 23.41 | 3 | 2023 | 2023-03-09 | GASOLINA | SUBURBAN VINO | RICARDO LÓPEZ GONZÁLEZ | MIGUE AUZA, ZAC. | UED/151 | TRASLADO DOCENTES IMPARTIR CLASES | 347613 | 347759 | 146
S/V | 34.76 | 23.02 | 3 | 2023 | 2023-03-09 | GASOLINA | NISSAN GRIS | DAGOBERTO MENCHACA FAJARDO | ZACATECAS, ZAC. | PL/012 | Entrega de convocatorias de junta de gobierno extraordinaria 2023 | 238311 | 238642 | 331
3582 | 12.81 | 23.41 | 3 | 2023 | 2023-03-10 | GASOLINA | NISSAN GRIS | TEODORO HERNÁNDEZ RÍOS | MIGUE AUZA, ZAC. | UED/159 | TRASLADO DOCENTES INGLES A IMPARTIR CLASES Y PERSONAL DEL DEPTO. DE SERVICIO SOCIAL A DAR PLATICA ALUMNOS DE LA UMA | 238642 | 238779 | 137
S/V | 0 | 0 | 3 | 2023 | 2023-03-10 | GASOLINA | FORD AZUL | CARLOS RIVAS AVILA | RIO GRANDE, ZAC. | RM/040 | LLEVAR BASURA AL TIRADERO MUNICIPAL | 311695 | 311707 | 12
S/V | 0 | 0 | 3 | 2023 | 2023-03-10 | GASOLINA | VERSA | YAHAIRA TANAIRI JIMENEZ REYES | RIO GRANDE, ZAC. | PL/014 | ENTREGAR CONVOCATORIAS DE LA PRIMERA SESION EXTRAORDINARIA DE 2023 | 166691 | 166712 | 21
3588 | 25.63 | 23.41 | 3 | 2023 | 2023-03-10 | GASOLINA | KIA | ABRAHAM ESQUIVEL SALAS | ZACATECAS, ZAC. | SPI/005 | ASISTIR TOMA DE PROTESTA DE LOS COMITES PARA LA IGUALDAD | 13243 | 13536 | 293
3590 | 19.23 | 23.41 | 3 | 2023 | 2023-03-13 | GASOLINA | KIA | LUIS ALONSO HERRERA DÍAZ | ZACATECAS, ZAC. | DG/033 | ASISTIR PRIMERA SESIÓN EXTRAORDINARIA 2023 DE LA JUNTA DE GOBIERNO | 13536 | 13846 | 310
S/V | 0 | 0 | 3 | 2023 | 2023-03-13 | GASOLINA | SUBURBAN VINO | JUAN ANGEL ROSALES ALBA | MIGUE AUZA, ZAC. | UED/163 | TRASLADO DOCENTES IMPARTIR CLASES | 347759 | 347892 | 133
3593 | 12.81 | 23.41 | 3 | 2023 | 2023-03-14 | GASOLINA | NISSAN GRIS | DAGOBERTO MENCHACA FAJARDO | RANCHO GRANDE, ZAC | SV/012 | TRASLADO DE DOCENTES A EXPO ORIENTA UNIVERSITARIA PLANTEL CECYT LÁZARO CARDENAS | 238779 | 238901 | 122
S/V | 0 | 0 | 3 | 2023 | 2023-03-14 | GASOLINA | CHEVY LUV | ALVARO MANZANARES SALAS | RIO GRANDE, ZAC. | RM/041 | ACUDIR A LLENAR GARRAFONES DE AGUA PURIFICADA | 419962 | 419987 | 25
S/V | 0 | 0 | 3 | 2023 | 2023-03-14 | GASOLINA | KIA | PEDRO MURO ZÚÑIGA | ZACATECAS, ZAC. | SV/011 | ACUDIR A LA CD. DE ZACATECAS A LA FIRMA DE CONVENIO CON AL UTZAC | 13846 | 14169 | 323
3592 | 8.54 | 23.41 | 3 | 2023 | 2023-03-15 | GASOLINA | FORD AZUL | CARLOS RIVAS AVILA | RIO GRANDE, ZAC. | RM/043 | LLEVAR BASURA AL TIRADERO MUNICIPAL | 311707 | 311725 | 18
3595 | 12.81 | 23.41 | 3 | 2023 | 2023-03-15 | GASOLINA | CHEVY LUV | ARTEMIO CAMACHO LIMONES | RIO GRANDE, ZAC. | RM/044 | IR A COMPRAS | 419987 | 420008 | 21
S/V | 0 | 0 | 3 | 2023 | 2023-03-15 | GASOLINA | SUBURBAN VINO | VICTOR MANUEL ESPARZA GARCÍA | MIGUE AUZA, ZAC. | UED/170 | TRASLADO DOCENTES IMPARTIR CLASES | 347892 | 348035 | 143
3591 | 12.81 | 23.41 | 3 | 2023 | 2023-03-16 | GASOLINA | NISSAN GRIS | LORENZO ANTONIO DELGADO GUILLEN | CAÑITAS, ZAC. | SV/016 | ACUDIR AL COLEGIO DE BACHILLERES PLANTEL CAÑITAS DE FELIPE PESCADOR, ZAC., A PROMOCIONAL LA OFERTA EDUCATIVA DEL TECNM CAMPUS ZACATECAS NORTE | 238901 | 239058 | 157
3587 | 59.81 | 23.41 | 3 | 2023 | 2023-03-16 | GASOLINA | SUBURBAN VINO | RICARDO LÓPEZ GONZÁLEZ | MIGUE AUZA, ZAC. | UED/177 | TRASLADO DOCENTES IMPARTIR CLASES | 348035 | 348185 | 150
S/V |  |  | 3 | 2023 | 2023-03-16 | GASOLINA | KIA | ABRAHAM ESQUIVEL SALAS | ZACATECAS, ZAC. | DG/036 | ACOMPAÑAR A LA DIRECTORA GENERAL A LA PRIMERA SESIÓN ORDINARIA DE 2023 DE LA COEPES, QUE SE LLEVARÁ A CABO EN EL FOYER DEL TEATRO FERNANDO CALDERÓN | 14169 | 14462 | 293
S/V | 0 | 0 | 3 | 2023 | 2023-03-17 | GASOLINA | VERSA | MA. TERESA RODRIGUEZ BAUTISTA | RIO GRANDE, ZAC. | ADM/014 | ACUDIR A LA SUCURSAL BANCARIA | 166712 | 166736 | 24
5402 | 4.27 | 23.41 | 3 | 2023 | 2023-03-17 | GASOLINA | KIA | DAGOBERTO MENCHACA FAJARDO | RIO GRANDE, ZAC. | DDC/010 | ACUDIR AL EVENTO CULTURAL DEL DIA DEL ARTESANO A LA PLAZA PRINCIPAL DE RIO GRANDE | 14462 | 14482 | 20
3594 | 12.81 | 23.41 | 3 | 2023 | 2023-03-17 | GASOLINA | SUBURBAN VINO | JULIAN GARCIA ROMERO | SAIN ALTO, ZAC. | SV/021 | ACUDIR A LA EXPO ORIENTA EN LAS INSTALACIONES DEL COLEGIO DE BACHILLERES DEL PLANTEL SAIN ALTO A PROMOCIONAR LA OFERTA EDUCATIVA DEL ITSZN | 348185 | 348369 | 184
5401 | 21.73 | 23.02 | 3 | 2023 | 2023-03-17 | GASOLINA | VERSA | LUIS ALONSO HERRERA DÍAZ | ZACATECAS, ZAC. | RF/023 | ACUDIR A LA SRIA. DE LA FUNCIÓN PÚBLICA A LA UNIDAD DE INVESTIGACIÓN Y CALIFICACIÓN DE FALTAS A ATENDER CITATORIO DE OFICIO SFP/UI/560/2023 EXP UI/008/DEN/2023 | 166736 | 167024 | 288
3589 | 12.81 | 23.41 | 3 | 2023 | 2023-03-17 | GASOLINA | NISSAN GRIS | TEODORO HERNÁNDEZ RÍOS | MIGUE AUZA, ZAC. | UED/185 | TRASLADO DOCENTES INGLES A IMPARTIR CLASES | 239058 | 239195 | 137
S/V | 0 | 0 | 3 | 2023 | 2023-03-17 | GASOLINA | CHEVY LUV | ARTEMIO CAMACHO LIMONES | RIO GRANDE, ZAC. | RM/046 | IR A COMPRAS | 420036 | 420059 | 23
S/V | 0 | 0 | 3 | 2023 | 2023-03-17 | GASOLINA | FORD AZUL | CARLOS RIVAS AVILA | RIO GRANDE, ZAC. | RM/047 | LLEVAR BASURA AL TIRADERO MUNICIPAL | 311725 | 311737 | 12
3600 | 18.42 | 24.78 | 3 | 2023 | 2023-03-17 | DIESEL | INTERNACIONAL IV | MIGUEL ADAME | FCO. R. MURGUIA, ZAC. | DDC/009 | TRASLADAR ALUMNOS DE FUT BOL VARONIL Y FEMENIL AL TORNEO DE PROMOCIÓN ORGANIZADO POR EL TECNM CAMPUS ZACATECAS NORTE CONTRA ALUMNOS DEL CBTA 189 | N/A | N/A | N/A
S/V | 0 | 0 | 3 | 2023 | 2023-03-21 | GASOLINA | SUBURBAN VINO | IGNACIO GÓMEZ BAEZ | MIGUE AUZA, ZAC. | UED/187 | TRASLADO DOCENTES IMPARTIR CLASES | 348369 | 348501 | 132
S/V | 0 | 0 | 3 | 2023 | 2023-03-21 | GASOLINA | KIA | ARTEMIO CAMACHO LIMONES | RIO GRANDE, ZAC. | RM/050 | IR A COMPRAS | 14482 | 14502 | 20
S/V | 0 | 0 | 3 | 2023 | 2023-03-21 | GASOLINA | VERSA | MIRIAM KARINA JUÁREZ CANALES | RIO GRANDE, ZAC. | RM/051 | IR A COMPRAS | 167024 | 167047 | 23
S/V | 0 | 0 | 3 | 2023 | 2023-03-21 | GASOLINA | CHEVY LUV | ALVARO MANZANARES SALAS | RIO GRANDE, ZAC. | RM/048 | ACUDIR A LLENAR GARRAFONES DE AGUA PURIFICADA | 420059 | 420082 | 23
S/V | 0 | 0 | 3 | 2023 | 2023-03-22 | GASOLINA | SUBURBAN VINO | VICTOR MANUEL ESPARZA GARCÍA | MIGUEL AUZA, ZAC. | UED/192 | TRASLADO DOCENTES IMPARTIR CLASES | 348501 | 348644 | 143
5403 | 25.63 | 23.41 | 3 | 2023 | 2023-03-22 | GASOLINA | VERSA | ANUAR BADILLO OLVERA | ZACATECAS, ZAC. | DIA/011 | ASISTIR COMO PONENTE DENTRO DEL MARCO DEL 1er CICLO DE CONFERENCIAS Y TALLERES "INGENIERIA APLICADA Y GESTIÓN DE LOS RECURSOS HIDRICOS ALCANCES Y PERSPECTIVAS" | 167047 | 167360 | 313
5405 | 26.07 | 23.02 | 3 | 2023 | 2023-03-22 | GASOLINA | KIA | MA. TERESA RODRIGUEZ BAUTISTA | ZACATECAS, ZAC. | ADM/015 | ASISTIR A LA SECRETARÍA DE FINANZAS AL CURSO DENOMINADO "ISR Y CREDITO FIRME" | 14502 | 14803 | 301
5406 | 12.81 | 23.41 | 3 | 2023 | 2023-03-22 | GASOLINA | NISSAN GRIS | MA LILIA LUNA ZUÑIGA | MIGUEL AUZA, ZAC. | DG/039 | ASISTIR A REUNION DE TRABAJO EN LA UNIDAD MIGUEL AUZA | 239195 | 239217 | 22
5408 | 12.81 | 23.41 | 3 | 2023 | 2023-03-22 | GASOLINA | OPTRA | ARTEMIO CAMACHO LIMONES | RIO GRANDE, ZAC. | RM/052 | IR A COMPRAS | 359218 | 359239 | 21
5410 | 4.27 | 23.41 | 3 | 2023 | 2023-03-23 | GASOLINA | FORD AZUL | CARLOS RIVAS AVILA | RIO GRANDE, ZAC. | RM/053 | LLEVAR BASURA AL TIRADERO MUNICIPAL | 311737 | 311756 | 19
S/V | 0 | 0 | 3 | 2023 | 2023-03-23 | GASOLINA | NISSAN GRIS | MARCO ANTONIO GONZÁLEZ ARELLANO | RIO GRANDE, ZAC. | IIA/005 | PARTICIPACIÓN EN LA CONFERENCIA DENOMINADA "EL DÍA DE LOS BOSQUES" EN EL CBTA #20 | 239217 | 239232 | 15
5409 | 22.5 | 23.41 | 3 | 2023 | 2023-03-23 | GASOLINA | VERSA | JAQUELINE DELFIN SÁNCHEZ | ZACATECAS, ZAC. | RH/002 | ASISTIR A CAPACITACION PARA PRESENTACIÓN DE DECLARACIÓN DE MODIFICACIÓN 2023 A LAS 10:00 HRS. SALA DE JUNTAS DE LAS OFICINAS DE LA FUNCIÓN PÚBLICA | 167360 | 167649 | 289
5407 | 26.05 | 23.04 | 3 | 2023 | 2023-03-23 | GASOLINA | KIA | LUIS ALONSO HERRERA DÍAZ | ZACATECAS, ZAC. | DG/040 | ACUDIR INSTALACIONES DE LA SRIA. DE LA FUNCIÓN PÚBLICA A FIRMAR EL ACTA DE INICIO DE LA AUDITORIA A REALIZAR POR LA AUDITORIA SUPERIOR DE LA FEDERACIÓN A ESTE INSTITUTO | 14803 | 15113 | 310
3597 | 42.71 | 23.41 | 3 | 2023 | 2023-03-23 | GASOLINA | SUBURBAN VINO | RICARDO LÓPEZ GONZÁLEZ | MIGUEL AUZA, ZAC. | UED/199 | TRASLADO DOCENTES IMPARTIR CLASES | 348644 | 348807 | 163
S/V | 0 | 0 | 3 | 2023 | 2023-03-24 | GASOLINA | OPTRA | JOSE MANUEL MORALES | RIO GRANDE, ZAC. | RF/024 | REALIZAR DEPOSITOS DE LA CAJA DEL ITSZN A LA SUCURSAL BANCARIA BBVA | 359239 | 359257 | 18
3598 | 12.81 | 23.41 | 3 | 2023 | 2023-03-24 | GASOLINA | NISSAN GRIS | TEODORO HERNÁNDEZ RÍOS | MIGUEL AUZA, ZAC. | UED/207 | TRASLADO DOCENTES INGLES A IMPARTIR CLASES | 239232 | 239369 | 137
S/V | 0 | 0 | 3 | 2023 | 2023-03-24 | GASOLINA | SUBURBAN VINO | CARLOS RIVAS AVILA | RIO GRANDE, ZAC. | RM/056 | LLEVAR AL TALLER MECANICO PARA REVISIÓN | 348807 | 348832 | 25
5411 | 8.54 | 23.41 | 3 | 2023 | 2023-03-24 | GASOLINA | CHEVY LUV | ALVARO MANZANARES SALAS | RIO GRANDE, ZAC. | RM/054 | ACUDIR A LLENAR GARRAFONES DE AGUA PURIFICADA, TRAER PINTURA Y COMBUSTIBLE PARA JARDINES | 420082 | 420108 | 26
5412 | 12.81 | 23.41 | 3 | 2023 | 2023-03-24 | GASOLINA | JARDINES | ALVARO MANZANARES SALAS | ITSZN | REQ. | COMBUSTIBLE PARA EQUIPO DE JARDINERIA | N/A | N/A | N/A
S/V | 0 | 0 | 3 | 2023 | 2023-03-27 | GASOLINA | SUBURBAN VINO | HORACIO VARELA GARCÍA | MIGUEL AUZA, ZAC. | UED/ | TRASLADO DOCENTES IMPARTIR CLASES | 348832 | 348964 | 132
5414 | 8.54 | 23.41 | 3 | 2023 | 2023-03-27 | GASOLINA | FORD AZUL | GUSTAVO PALACIOS FLORES | RIO GRANDE, ZAC. | RM/057 | LLEVAR BASURA AL TIRADERO MUNICIPAL | 311756 | 311768 | 12
S/V | 0 | 0 | 3 | 2023 | 2023-03-28 | GASOLINA | SUBURBAN VINO | RICARDO LÓPEZ GONZÁLEZ | MIGUEL AUZA, ZAC. | UED/217 | TRASLADO DOCENTES IMPARTIR CLASES | 348964 | 349119 | 155
S/V | 0 | 0 | 3 | 2023 | 2023-03-28 | GASOLINA | KIA | YASSMIN EDITH IBARRA ORDAZ | ZACATECAS, ZAC. | PL/019 | IR A ENTREGAR CONVOCATORIAS PARA LA II SESION EXTRAORDINARIA DE LA JUNTA DE GOBIERNO 2023 ASI COMO INVITACIONES PARA LA PROXIMA GRADUACIÓN A CELEBRARSE EL 31 DE MARZO DEL 2023 | 15113 | 15426 | 313
5413 | 12.1 | 24.7 | 3 | 2023 | 2023-03-28 | DIESEL | INTERNACIONAL IV | MIGUEL ADAME ROMERO | RIO GRANDE, ZAC. | LA/004 | TRASLADO ALUMNOS Y DOCENTES VISITA A EMPRESA ENCINALES | N/A | N/A | N/A
5415 | 12.81 | 23.41 | 3 | 2023 | 2023-03-28 | GASOLINA | NISSAN GRIS | JESUS GERARDO LEAL SALAZAR | FCO. R. MURGUIA, ZAC. Y RIO GRANDE | SV/027 | ENTREGA DE INVITACIONES A LA CEREMONIA DE GRADUACIÓN A LAS ESCUELAS DE NIVEL MEDIO SUPERIOR Y PERSONALIDADES DEL MUNICIPIO DE RIO GRANDE | 239369 | 239477 | 108
5416 | 8.54 | 23.41 | 3 | 2023 | 2023-03-28 | GASOLINA | OPTRA | ARTEMIO CAMACHO LIMONES | RIO GRANDE, ZAC. | RM/058 | IR A COMPRAS | 359257 | 359286 | 29
S/V | 0 | 0 | 3 | 2023 | 2023-03-29 | GASOLINA | CHEVY LUV | ALVARO MANZANARES SALAS | RIO GRANDE, ZAC. | RM/059 | ACUDIR A LLENAR GARRAFONES DE AGUA PURIFICADA | 420108 | 420132 | 24
5404 | 64.07 | 23.41 | 3 | 2023 | 2023-03-29 | GASOLINA | SUBURBAN VINO | VICTOR MANUEL ESPARZA GARCÍA | MIGUEL AUZA, ZAC. | UED/224 | TRASLADO DOCENTES IMPARTIR CLASES | 349119 | 349271 | 152
5417 | 34.74 | 23.04 | 3 | 2023 | 2023-03-30 | GASOLINA | KIA | YASSMIN EDITH IBARRA ORDAZ | ZACATECAS, ZAC. | DG/045 | TRASLADAR A LOS INTEGRANTES DE LA II SESION EXTRAORDINARIA DE LA JUNTA DE GOBIERNO 2023 | 15426 | 15766 | 340
5418 | 12.81 | 23.41 | 3 | 2023 | 2023-03-30 | GASOLINA | NISSAN GRIS | CARLOS RIVAS AVILA | RIO GRANDE, ZAC. | RM/063 | LLEVAR MOBILIARIO AL SALON IMPERIAL PARA LA CEREMONIA DE GRADUACIÓN DEL ITSZN | 239477 | 239500 | 23
5419 | 8.54 | 23.41 | 3 | 2023 | 2023-03-30 | GASOLINA | OPTRA | MANUEL ESCOBEDO TORRES | RIO GRANDE, ZAC. | RM/062 | IR A COMPRAS | 359286 | 359316 | 30
5420 | 8.54 | 23.41 | 3 | 2023 | 2023-03-30 | GASOLINA | CHEVY LUV | ALVARO MANZANARES SALAS | RIO GRANDE, ZAC. | RM/064 | LLEVAR MOBILIARIO AL SALON IMPERIAL PARA LA CEREMONIA DE GRADUACIÓN DEL ITSZN | 420132 | 420154 | 22
S/V | 0 | 0 | 3 | 2023 | 2023-03-30 | GASOLINA | SUBURBAN VINO | MARCO VINICIO DELGADO MURO | MIGUEL AUZA, ZAC. | UED/235 | TRASLADAR DOCENTES IMPARTIR CLASES | 349271 | 349404 | 133
S/V | 0 | 0 | 3 | 2023 | 2023-03-31 | GASOLINA | FORD AZUL | CARLOS RIVAS AVILA | RIO GRANDE, ZAC. | RM/068 | LLEVAR BASURA AL TIRADERO MUNICIPAL | 311768 | 311780 | 12
S/V | 0 | 0 | 3 | 2023 | 2023-03-31 | GASOLINA | NISSAN GRIS | CESAR ROLANDO RAMIREZ LEYVA | RIO GRANDE, ZAC. | RM/066 | RECOGER MOBILIARIO DEL SALON IMPERIAL POR LA CEREMONIA DE GRADUACION DEL ITSZN | 239500 | 239542 | 42
S/V | 0 | 0 | 3 | 2023 | 2023-03-31 | GASOLINA | CHEVY LUV | GUILLERMO RIVERA GALLARDO | RIO GRANDE, ZAC. | RM/067 | RECOGER MOBILIARIO DEL SALON IMPERIAL POR LA CEREMONIA DE GRADUACION DEL ITSZN | 420154 | 420182 | 28
S/V | 0 | 0 | 4 | 2023 | 2023-04-06 | GASOLINA | NISSAN GRIS | CESAR ROLANDO RAMÍREZ LEYVA | RIO GRANDE, ZAC. | RM/069 | LLEVAR LA MALLA SOMBRA A REPARACIÓN | 239542 | 239569 | 27
5421 | 21.36 | 23.41 | 4 | 2023 | 2023-04-10 | GASOLINA | KIA | MA. TERESA RODRIGUEZ BAUTISTA | ZACATECAS , ZAC. | ADM/019 | ENTREGAR INFORMACIÓN CORRESPONDIENTE A LA AUDITORIA U080 EN SEFIN ASÍ COMO SOLICITAR PRORROGA DE LA INFORMACIÓN SOLICITADA POR EL IZAI | 15766 | 16065 | 299
5422 | 51.26 | 23.41 | 4 | 2023 | 2023-04-10 | GASOLINA | SUBURBAN VINO | FCO. JAVIER CRUZ GUILLEN | LA LAGUNA, NIEVES, ZAC. | IIA/009 | TRASLADO DE ALUMNOS DE 2o. SEM. DE LA CARRERA DE IIA AL SEPELIO DEL ALUMNO JORGE ANTONIO OCHOA AGÜERO ALUMNO DE ESTE INSTITUTO | 349404 | 349622 | 218
5423 | 8.54 | 23.41 | 4 | 2023 | 2023-04-17 | GASOLINA | CHEVY LUV | ALVARO MANZANARES SALAS | RIO GRANDE, ZAC. | RM/070 | ACUDIR A LLENAR GARRAFONES DE AGUA PURIFICADA | 420182 | 420206 | 24
S/V | 0 | 0 | 4 | 2023 | 2023-04-17 | GASOLINA | SUBURBAN VINO | HORACIO VARELA GARCÍA | MIGUEL AUZA, ZAC. | UED/243 | TRASLADO DOCENTES IMPARTIR CLASES | 349622 | 349763 | 141
S/V | 0 | 0 | 4 | 2023 | 2023-04-18 | GASOLINA | SUBURBAN VINO | RICARDO LÓPEZ GONZÁLEZ | MIGUEL AUZA, ZAC. | UED/250 | TRASLADO DOCENTES IMPARTIR CLASES | 349763 | 349896 | 133
5426 | 21.72 | 23.04 | 4 | 2023 | 2023-04-18 | GASOLINA | KIA | MA LILIA LUNA ZÚÑIGA | ZACATECAS , ZAC. | DG/046 | REUNIÓN DE TRABAJO CON SEFIN Y SRIA. DE EDUCACIÓN | 16065 | 16397 | 332
S/V | 0 | 0 | 4 | 2023 | 2023-04-18 | GASOLINA | OPTRA | ARTEMIO CAMACHO LIMONES | RIO GRANDE, ZAC. | RM/073 | IR A COMPRAS | 359316 | 359339 | 23
S/V | 0 | 0 | 4 | 2023 | 2023-04-18 | GASOLINA | VERSA | MA. TERESA RODRIGUEZ BAUTISTA | RIO GRANDE, ZAC. | ADM/020 | SOLICTAR ESTADOS DE CUENTA DE FEBRERO Y MARZO 2022 DE LAS CTAS. 7139 Y 7160 ASI COMO LA REVISION DEL RFC EN ESTADOS DE CUENTA DEL AÑO EN CURSO | 167675 | 167703 | 28
5427 | 8.54 | 23.41 | 4 | 2023 | 2023-04-18 | GASOLINA | FORD AZUL | CARLOS RIVAS AVILA | RIO GRANDE, ZAC. | RM/072 | LLEVAR BASURA AL TIRADERO MUNICIPAL | 311780 | 311797 | 17
S/V | 0 | 0 | 4 | 2023 | 2023-04-19 | GASOLINA | VERSA | FCO. JAVIER CRUZ GUILLEN | RIO GRANDE, ZAC. | DG/047 | ASISTIR A REUNION ORDINARIA DEL CONSEJO DISTRITAL PARA EL DESARROLLO RURAL SUSTENTABLE DE RIO GRANDE, QUE SE LLEVARÁ A CABO EN EL SALON EJIDAL DE MIGUEL AUZA, ZAC. | 167703 | 167834 | 131
S/V | 0 | 0 | 4 | 2023 | 2023-04-19 | GASOLINA | CHEVY LUV | ALVARO MANZANARES SALAS | RIO GRANDE, ZAC. | RM/074 | ACUDIR A LLENAR GARRAFONES DE AGUA PURIFICADA | 420206 | 420230 | 24
5424 | 85.43 | 23.41 | 4 | 2023 | 2023-04-19 | GASOLINA | SUBURBAN VINO | VICTOR MANUEL ESPARZA GARCÍA | MIGUEL AUZA, ZAC. | UED/257 | TRASLADO DOCENTES IMPARTIR CLASES | 349896 | 350044 | 148
5428 | 21.72 | 23.04 | 4 | 2023 | 2023-04-19 | GASOLINA | KIA | MA LILIA LUNA ZÚÑIGA | GUADALUPE, ZAC. | DG/049 | REUNIÓN DE TRABAJO CON SEFIN Y SRIA. DE EDUCACIÓN | 16397 |  | -16397
S/V | 0 | 0 | 4 | 2023 | 2023-04-19 | GASOLINA | OPTRA | MA. TERESA RODRIGUEZ BAUTISTA | RIO GRANDE, ZAC. | ADM/021 | ACUDIR A REALIZAR ACTIVIDADES PROPIAS DEL DEPARTAMENTO, ENVIO DE DOCTOS. OFICIALES POR ESTAFETA, A SUC. BANCARIA Y AL CENTRO DE DESARROLLO COMUNITARIO PARA PROGRAMAR PLATICA PARA ALUMNOS DEL INSTITUTO. | 359339 | 359366 | 27
S/V | 0 | 0 | 4 | 2023 | 2023-04-20 | GASOLINA | SUBURBAN VINO | RICARDO LÓPEZ GONZÁLEZ | MIGUEL AUZA, ZAC. | UED/264 | TRASLADO DOCENTES IMPARTIR CLASES | 350044 | 350177 | 133
S/V | 0 | 0 | 4 | 2023 | 2023-04-20 | GASOLINA | VERSA | MA. TERESA RODRIGUEZ BAUTISTA | RIO GRANDE, ZAC. | ADM/022 | ENTREVISTA CON ALGUNOS PROVEEDORES PARA EL SERVICIO DEL INSTITUTO | 167834 | 167862 | 28
S/V | 0 | 0 | 4 | 2023 | 2023-04-20 | GASOLINA | CHEVY LUV | ARTEMIO CAMACHO LIMONES | RIO GRANDE, ZAC. | RM/076 | IR A COMPRAS Y LLEVAR DEPOSITO AL BANCO | 420230 | 420258 | 28
S/V | 0 | 0 | 4 | 2023 | 2023-04-21 | GASOLINA | CHEVY LUV | ARTEMIO CAMACHO LIMONES | RIO GRANDE, ZAC. | RM/077 | IR A COMPRAS | 420258 | 420281 | 23
5425 | 12.81 | 23.41 | 4 | 2023 | 2023-04-21 | GASOLINA | NISSAN GRIS | TEODORO HERNANDEZ RIOS | MIGUEL AUZA, ZAC. | UED/272 | TRASLADO DOCENTES INGLES A IMPARTIR CLASES | 239569 | 239706 | 137
5429 | 101.09 | 24.73 | 4 | 2023 | 2023-04-21 | DIESEL | INTERNACIONAL IV | MIGUEL ADAME ROMERO | SAN MARCOS, LORETO, ZAC. | DG/050 | TRASLADO DEL GRUPO DE DANZA Y TAMBORAZO A EVENTO CULTURAL EN EL ITSL |  |  | 0
S/V | 0 | 0 | 4 | 2023 | 2023-04-21 | GASOLINA | FORD AZUL | CARLOS RIVAS AVILA | RIO GRANDE, ZAC. | RM/078 | LLEVAR BASURA AL TIRADERO MUNICIPAL | 311797 | 311809 | 12
5431 | 12.81 | 23.41 | 4 | 2023 | 2023-04-24 | GASOLINA | CHEVY LUV | ALVARO MANZANARES SALAS | RIO GRANDE, ZAC. | RM/079 | ACUDIR A LLENAR GARRAFONES DE AGUA PURIFICADA | 420281 | 420305 | 24
S/V | 0 | 0 | 4 | 2023 | 2023-04-24 | GASOLINA | NISSAN GRIS | LORENZO ANTONIO DELGADO GUILLEN | EL FUERTE, RIO GRANDE, ZAC. | SV/038 | ACUDIR AL COBACH PLANTEL EL FUERTE A DAR A CONOCER A LOS ALUMNOS LA OFERTA EDUCATIVA DEL TECNM CAMPUS ZACATECAS NORTE | 239706 | 239712 | 6
S/V | 0 | 0 | 4 | 2023 | 2023-04-24 | GASOLINA | SUBURBAN VINO | JUAN ANGEL ROSALES ALBA | MIGUEL AUZA, ZAC. | UED/276 | TRASLADO DOCENTES IMPARTIR CLASES | 350177 | 350310 | 133
5430 | 17.08 | 23.41 | 4 | 2023 | 2023-04-25 | GASOLINA | NISSAN GRIS | JULIAN GARCIA ROMERO | MORONES, RIO GRANDE, ZAC. | SV/045 | ACUDIR AL EMSAD PLANTEL EMILIANO ZAPATA "MORONES" A DAR A CONOCER A LOS ALUMNOS LA OFERTA EDUCATIVA DEL TECNM CAMPUS ZACATECAS NORTE | 239712 | 239773 | 61
S/V | 0 | 0 | 4 | 2023 | 2023-04-25 | GASOLINA | SUBURBAN VINO | RICARDO LÓPEZ GONZÁLEZ | MIGUEL AUZA, ZAC. | UED/282 | TRASLADO DOCENTES IMPARTIR CLASES | 350310 | 350443 | 133
5432 | 21.35 | 23.41 | 4 | 2023 | 2023-04-25 | GASOLINA | KIA | HUGO A. LETECHIPIA CHAVEZ | ZACATECAS , ZAC. | DG/052 | ASISTIR AL TALLER DENOMINADO PROGRAMA ANUAL DE VERIFICACIÓN DE OBLIGACIOINES DE TRANSPARENCIA | 16718 | 17050 | 332
S/V | 0 | 0 | 4 | 2023 | 2023-04-25 | GASOLINA | OPTRA | ARTEMIO CAMACHO LIMONES | RIO GRANDE, ZAC. | RM/081 | IR A COMPRAS Y LLEVAR DEPOSITO AL BANCO | 359366 | 359390 | 24
5433 | 85.43 | 23.41 | 4 | 2023 | 2023-04-26 | GASOLINA | SUBURBAN VINO | VICTOR MANUEL ESPARZA GARCÍA | MIGUEL AUZA, ZAC. | UED/291 | TRASLADO DOCENTES IMPARTIR CLASES | 350443 | 350594 | 151
5436 | 8.54 | 23.41 | 4 | 2023 | 2023-04-26 | GASOLINA | CHEVY LUV | JESUS RUIZ SEGOVIA | RIO GRANDE, ZAC. | DDC/027 | ACUDIR A RIO GRANDE PARA TRASLADAR INSTRUMENTOS MUSICALES DEL GRUPO COYOTES DEL ITSZN | 420305 | 420360 | 55
S/V | 0 | 0 | 4 | 2023 | 2023-04-26 | GASOLINA | FORD AZUL | CARLOS RIVAS AVILA | RIO GRANDE, ZAC. | RM/082 | LLEVAR BASURA AL TIRADERO MUNICIPAL | 311809 | 311815 | 6
S/V | 0 | 0 | 4 | 2023 | 2023-04-26 | GASOLINA | NISSAN GRIS | DANIEL ARREDONDO SALCEDO | RIO GRANDE, ZAC. | DDC/025 | ACUDIR AL CECYTEZ PLANTEL RIO GRANDE A DAR A CONOCER A LOS ALUMNOS LA OFERTA EDUCATIVA DEL TECNM CAMPUS ZACATECAS NORTE | 239773 | 239806 | 33
S/V | 0 | 0 | 4 | 2023 | 2023-04-27 | GASOLINA | SUBURBAN VINO | RICARDO LÓPEZ GONZÁLEZ | MIGUEL AUZA, ZAC. | UED/299 | TRASLADO DOCENTES IMPARTIR CLASES | 350594 | 350740 | 146
S/V | 0 | 0 | 4 | 2023 | 2023-04-27 | GASOLINA | CHEVY LUV | ALVARO MANZANARES SALAS | RIO GRANDE, ZAC. | RM/083 | ACUDIR A LLENAR GARRAFONES DE AGUA PURIFICADA | 420360 | 420384 | 24
5434 | 12.81 | 23.41 | 4 | 2023 | 2023-04-28 | GASOLINA | NISSAN GRIS | TEODORO HERNANDEZ RIOS | MIGUEL AUZA, ZAC. | UED/307 | TRASLADO DOCENTES INGLES A IMPARTIR CLASES | 239806 | 239943 | 137
5438 | 26.05 | 23.04 | 4 | 2023 | 2023-04-28 | GASOLINA | KIA | MA LILIA LUNA ZÚÑIGA | ZACATECAS , ZAC. | DG/056 | REUNIÓN CON SRIO. DE ECONOMÍA Y ENTREGA DE DOCUMENTOS EN LA SRIA. DE LA FUNCIÓN PÚBLICA | 17050 | 17387 | 337
5439 | 17.08 | 23.41 | 4 | 2023 | 2023-04-28 | GASOLINA | OPTRA | ARTEMIO CAMACHO LIMONES | RIO GRANDE, ZAC. | RM/085 | IR A COMPRAS Y LLEVAR DEPOSITO AL BANCO | 359390 | 359425 | 35
S/V | 0 | 0 | 4 | 2023 | 2023-04-28 | GASOLINA | FORD AZUL | CARLOS RIVAS AVILA | RIO GRANDE, ZAC. | RM/086 | LLEVAR BASURA AL TIRADERO MUNICIPAL | 311815 | 311827 | 12
S/V | 0 | 0 | 4 | 2023 | 2023-04-28 | GASOLINA | OPTRA | JOSE MANUEL MORALES | RIO GRANDE, ZAC. | RF/025 | REALIZAR DEPOSITOS BANCARIOS DE LA CAJA DEL ITSZN A LA SUCURSAL BBVA BANCOMER | 359425 | 359446 | 21
S/V | 0 | 0 | 4 | 2023 | 2023-04-29 | GASOLINA | VERSA | FCO. JAVIER GONZÁLEZ GUERRERO | RIO GRANDE, ZAC. | SV47 | ACUDIR AL CBTA # 20 PLANTEL RIO GRANDE A DAR A CONOCER A LOS ALUMNOS LA OFERTA EDUCATIVA DEL TECNM CAMPUS ZACATECAS NORTE | 167862 | 167881 | 19
S/V | 0 | 0 | 5 | 2023 | 2023-05-02 | GASOLINA | SUBURBAN VINO | IGNACIO GÓMEZ BAEZ | MIGUEL AUZA, ZAC. | UED/313 | TRASLADO DOCENTES IMPARTIR CLASES | 350740 | 350873 | 133
S/V | 0 | 0 | 5 | 2023 | 2023-05-02 | GASOLINA | OPTRA | ARTEMIO CAMACHO LIMONES | RIO GRANDE, ZAC. | RM/087 | IR A COMPRAS | 359446 | 359469 | 23
5441 | 26.05 | 23.04 | 5 | 2023 | 2023-05-02 | GASOLINA | KIA | MA LILIA LUNA ZUÑIGA | ZACATECAS, ZAC. | DG/057 | ATENDER REUNION CON LA SUBSECRETARIA DE EDUCACIÓN | 17387 | 17703 | 316
S/V | 0 | 0 | 5 | 2023 | 2023-05-03 | GASOLINA | SUBURBAN VINO | VICTOR MANUEL ESPARZA GARCÍA | MIGUEL AUZA, ZAC. | UED/320 | TRASLADO DOCENTES IMPARTIR CLASES | 350873 | 351006 | 133
5443 | 8.54 | 23.41 | 5 | 2023 | 2023-05-03 | GASOLINA | NISSAN GRIS | JUAN ANGEL ROSALES ALBA | GONZALEZ ORTEGA, SOM. | SV/053 | ACUDIR AL COLEGIO DE BACHILLERES PLANTEL GONZALEZ ORTEGA A DAR A CONOCER A LOS ALUMNOS LA OFERTA EDUCATIVA DEL TECNM CAMPUS ZACATECAS NORTE | 239943 | 240033 | 90
5442 | 92.81 | 24.84 | 5 | 2023 | 2023-05-04 | DIESEL | INTERNACIONAL IV | MIGUEL ADAME ROMERO | ZACATECAS, ZAC. | DDC/029 | TRASLADO DEL CONTINGENTE CIVICO A LA ZONA MILITAR DE GUADALUPE, ZACATECAS PARA CAPACITACIÓN
5440 | 81.58 | 23.41 | 5 | 2023 | 2023-05-04 | GASOLINA | SUBURBAN VINO | JAIRO ISAAC LIRA LEYVA | ZACATECAS, ZAC. | DIA/018 | PARTICIPACIÓN EN EL EVENTO CREOMX ZACATECAS EDICIÓN 2023 | 351006 | 351310 | 304
S/V | 0 | 0 | 5 | 2023 | 2023-05-04 | GASOLINA | VERSA | RICARDO LÓPEZ GONZÁLEZ | MIGUEL AUZA, ZAC. | UED/327 | TRASLADO DOCENTES IMPARTIR CLASES | 167881 | 168009 | 128
S/V | 0 | 0 | 5 | 2023 | 2023-05-04 | GASOLINA | OPTRA | ARTEMIO CAMACHO LIMONES | RIO GRANDE, ZAC. | RM/088 | IR A COMPRAS | 359469 | 359496 | 27
S/V | 0 | 0 | 5 | 2023 | 2023-05-04 | GASOLINA | CHEVY LUV | ALVARO MANZANARES SALAS | RIO GRANDE, ZAC. | RM/090 | ACUDIR A LLENAR GARRAFONES DE AGUA PURIFICADA | 420384 | 420408 | 24
S/V | 0 | 0 | 5 | 2023 | 2023-05-04 | GASOLINA | FORD AZUL | CARLOS RIVAS AVILA | RIO GRANDE, ZAC. | RM/091 | LLEVAR BASURA AL TIRADERO MUNICIPAL | 311827 | 311850 | 23
5448 | 39.8 | 23.41 | 5 | 2023 | 2023-05-08 | GASOLINA | SUBURBAN VINO | FCO. JAVIER CRUZ GUILLEN | AGUASCALIENTES | LA/008 | ACUDIR A LA XVII EXPO REGIONAL EMPRENDEDORA | 351310 | 351891 | 581
5449 | 12.81 | 23.41 | 5 | 2023 | 2023-05-08 | GASOLINA | OPTRA | VERENICE ABILA AGUILAR | PROGRESO DE ALFONSO MEDINA | SV/059 | ACUDIR AL EMSAD PLANTEL PROGRESO Y TELEBACHILLERATO COMUNITARIO EL BARRANCO A DAR A CONOCER A LOS ALUMNOS LA OFERTA EDUCATIVA DEL TECNM CAMPUS ZACATECAS NORTE | 359496 | 359582 | 86
5446 | 21.35 | 23.41 | 5 | 2023 | 2023-05-08 | GASOLINA | VERSA | FEDERICO GARCIA MENDOZA | MIGUEL AUZA, ZAC. | UED/335 | TRASLADO DOCENTES IMPARTIR CLASES | 168009 | 168143 | 134
5447 | 17.08 | 23.41 | 5 | 2023 | 2023-05-08 | GASOLINA | NISSAN GRIS | JUAN ANGEL ROSALES ALBA | MIGUEL AUZA, ZAC. | UED/336 | TRASLADO DOCENTES IMPARTIR CLASES | 240033 | 240171 | 138
5450 | 8.54 | 23.41 | 5 | 2023 | 2023-05-09 | GASOLINA | FORD AZUL | CARLOS RIVAS AVILA | RIO GRANDE, ZAC. | RM/092 | LLEVAR BASURA AL TIRADERO MUNICIPAL | 311850 | 311868 | 18
S/V | 0 | 0 | 5 | 2023 | 2023-05-09 | GASOLINA | NISSAN GRIS | ARTEMIO CAMACHO LIMONES | RIO GRANDE, ZAC. | RM/093 | IR A COMPRAS Y LLEVAR DEPOSITO AL BANCO | 240171 | 240197 | 26
5451 | 17.08 | 23.41 | 5 | 2023 | 2023-05-11 | GASOLINA | CHEVY LUV | ALVARO MANZANARES SALAS | RIO GRANDE, ZAC. | RM/094 | ACUDIR A LLENAR GARRAFONES DE AGUA PURIFICADA | 420408 | 420432 | 24
5454 | 85.43 | 23.41 | 5 | 2023 | 2023-05-11 | GASOLINA | SUBURBAN VINO | RICARDO LÓPEZ GONZÁLEZ | MIGUEL AUZA, ZAC. | UED/351 | TRASLADO DOCENTES IMPARTIR CLASES | 351891 | 352036 | 145
5444 | 26.05 | 23.04 | 5 | 2023 | 2023-05-11 | GASOLINA | KIA | HUGO ANTONIO LETECHIPIA CHÁVEZ | ZACATECAS, ZAC. | DG/060 | ATENDER EVENTO ORGANIZADO POR LA SECRETARÍA DE LA FUNCIÓN PÚBLICA, INAI E IZAI EN EL AUDITORIO DEL COZCYT | 17703 | 18002 | 299
5457 | 8.54 | 23.41 | 5 | 2023 | 2023-05-12 | GASOLINA | FORD AZUL | CARLOS RIVAS AVILA | RIO GRANDE, ZAC. | RM/096 | LLEVAR BASURA AL TIRADERO MUNICIPAL | 311868 | 311889 | 21
5453 | 12.81 | 23.41 | 5 | 2023 | 2023-05-12 | GASOLINA | NISSAN GRIS | TEODORO HERNANDEZ RIOS | MIGUEL AUZA, ZAC. | UED/359 | TRASLADO DOCENTES INGLES A IMPARTIR CLASES | 240197 | 240353 | 156
5452 | 43.41 | 23.04 | 5 | 2023 | 2023-05-13 | GASOLINA | SUBURBAN VINO | MANUEL IGNACIO SALAS GUZMAN | ZACATECAS, ZAC. | LI/010 | ASESORAR Y COORDINAR 2 EQUIPOS DE ALUMNOS PARA EL CONCURSO DE PROGRAMACIÓN CON SEDE EN LA UAZ SIGLO XXI | 352036 | 352363 | 327
5458 | 12.81 | 23.41 | 5 | 2023 | 2023-05-16 | GASOLINA | CHEVY LUV | ARTEMIO CAMACHO LIMONES | RIO GRANDE, ZAC. | RM/097 | IR A COMPRAS Y LLEVAR DEPOSITO AL BANCO | 420432 | 420457 | 25
S/V | 0 | 0 | 5 | 2023 | 2023-05-17 | GASOLINA | CHEVY LUV | ALVARO MANZANARES SALAS | RIO GRANDE, ZAC. | RM/098 | ACUDIR A LLENAR GARRAFONES DE AGUA PURIFICADA | 420457 | 420481 | 24
S/V | 0 | 0 | 5 | 2023 | 2023-05-17 | GASOLINA | OPTRA | ARTEMIO CAMACHO LIMONES | RIO GRANDE, ZAC. | RM/0100 | IR A COMPRAS | 359582 | 359604 | 22
5464 | 12.81 | 23.41 | 5 | 2023 | 2023-05-17 | GASOLINA | NISSAN GRIS | JAIRO ISAAC LIRA LEYVA | MIGUEL AUZA, ZAC. | DIA/020 | PROMOCION PARA LOS ALUMNOS DE UNIDAD DE MIGUEL AUZA SOBRE LA SEMANA DEL ESTUDIANTE | 240353 | 240498 | 145
5463 | 26.05 | 23.04 | 5 | 2023 | 2023-05-17 | GASOLINA | KIA | YAHAIRA T. JIMENEZ REYES | ZACATECAS, ZAC. | PL/021 | ASISTIR A CAPACITACION DEL PROGRAMA ANUAL EN MATERIA DE PSR-SSED | 18002 | 18334 | 332
5460 | 17.08 | 23.41 | 5 | 2023 | 2023-05-17 | GASOLINA | VERSA | VICTOR MANUEL ESPARZA GARCÍA | MIGUEL AUZA, ZAC. | UED/372 | TRASLADO DOCENTES IMPARTIR CLASES | 168400 | 168534 | 134
S/V | 0 | 0 | 5 | 2023 | 2023-05-18 | GASOLINA | VERSA | FEDERICO GARCIA MENDOZA | MIGUEL AUZA, ZAC. | UED/379 | TRASLADO DOCENTES IMPARTIR CLASES | 168534 | 168662 | 128
5465 | 21.35 | 23.41 | 5 | 2023 | 2023-05-18 | GASOLINA | CHEVY LUV | ARTEMIO CAMACHO LIMONES | RIO GRANDE, ZAC. | RM/101 | IR A COMPRAS Y LLEVAR DEPOSITO AL BANCO | 420481 | 420503 | 22
5462 | 12.81 | 23.41 | 5 | 2023 | 2023-05-18 | GASOLINA | NISSAN GRIS | LORENZO ANTONIO DELGADO GUILLEN |  | SV/061 |  | 240498 | 240606 | 108
S/V | 0 | 0 | 5 | 2023 | 2023-05-18 | GASOLINA | KIA | YAHAIRA T. JIMENEZ REYES | ZACATECAS, ZAC. | PL/022 | ASISTIR A CAPACITACION DEL PROGRAMA ANUAL EN MATERIA DE PSR-SSED | 18334 | 18632 | 298
S/V | 0 | 0 | 5 | 2023 | 2023-05-18 | DIESEL | INTERNACIONAL IV | MIGUEL ADAME ROMERO | MONTERREY, NL | DDC/037 | TRASLADAR ALUMNOS DEL GRUPO DE DANZA DEL TECNM CAMPUS ZACATECAS NORTE PARA ASISTIR AL EVENTO NACIONAL DE ARTE Y CULTURA EN ETAPA REGIONAL | 4034473 | 4034473 | 0
5459 | 80.71 | 24.78 | 5 | 2023 | 2023-05-18 | DIESEL | INTERNACIONAL IV | MIGUEL ADAME ROMERO | RIO GRANDE, ZAC. | DIP/002 | TRASLADAR ALUMNOS DEL CBTA #20 AL ITSZN PARA LA PARTICIPACIÓN AL CONCURSO DE LA CUMBRE NACIONAL DE DESARROLLO TECNOLOGICO INVESTIGACION E INNOVACION ETAPA LOCAL | 0 | 0 | 0
S/V | 0 | 0 | 5 | 2023 | 2023-05-19 | GASOLINA | FORD AZUL | CARLOS RIVAS AVILA | RIO GRANDE, ZAC. | RM/102 | LLEVAR BASURA AL TIRADERO MUNICIPAL | 311889 | 311901 | 12
5456 | 12.81 | 23.41 | 5 | 2023 | 2023-05-19 | GASOLINA | NISSAN GRIS | FEDERICO GARCIA MENDOZA | MIGUEL AUZA, ZAC. | UED/405 | TRASLADO DOCENTES IMPARTIR CLASES | 240606 | 240747 | 141
S/V | 0 | 0 | 5 | 2023 | 2023-05-22 | GASOLINA | OPTRA | YAHAIRA T. JIMENEZ REYES | RIO GRANDE, ZAC. | PL/023 | ACUDIR A ENTREGAR OFICIO A LA COORDINACION ESPECIALIZADO DE SERVICIOS DE SALUD | 359604 | 359628 | 24
5466 | 12.81 | 23.41 | 5 | 2023 | 2023-05-22 | GASOLINA | KIA | JAIRO ISAAC LIRA LEYVA | MIGUEL AUZA, ZAC. | DIA/023 | TRASLADAR A CONFERENCISTA C.P. FRANCISCO MARTINEZ UGARTE A LA UNIDAD DE MIGUEL AUZA, POR MOTIVO DE PLATICA POR LA SEMANA DEL ESTUDIANTE | 18632 | 18773 | 141
S/V | 0 | 0 | 5 | 2023 | 2023-05-22 | GASOLINA | SUBURBAN VINO | FEDERICO GARCIA MENDOZA | MIGUEL AUZA, ZAC. | UED/390 | TRASLADO DOCENTES IMPARTIR CLASES | 352363 | 352496 | 133
5470 | 30.39 | 23.04 | 5 | 2023 | 2023-05-22 | GASOLINA | VERSA | MA. TERESA RODRIGUEZ BAUTISTA | ZACATECAS, ZAC. | ADM/024 | ACUDIR AL LLAMADO DEL GOBERNADOR, ACUDIR A LAS INSTALACIONES DEL INCUFIDEZ A RECOGER MATERIAL Y PASAR A LA SUCURSAL DE CITIBANAMEX EN FRESNILLO PARA RFEVISAR EL RECURSO DE CUENTA BANCARIA DEL PRODEP | 168662 | 168973 | 311
S/V | 0 | 0 | 5 | 2023 | 2023-05-23 | GASOLINA | CHEVY LUV | ALVARO MANZANARES SALAS | RIO GRANDE, ZAC. | RM/104 | ACUDIR A LLENAR GARRAFONES DE AGUA PURIFICADA | 420503 | 420527 | 24
5469 | 8.54 | 23.41 | 5 | 2023 | 2023-05-23 | GASOLINA | OPTRA | ARTEMIO CAMACHO LIMONES | RIO GRANDE, ZAC. | RM/103 | IR A COMPRAS Y LLEVAR DEPOSITO AL BANCO | 359628 | 359652 | 24
5472 | 12.81 | 23.41 | 5 | 2023 | 2023-05-23 | GASOLINA | FORD AZUL | CARLOS RIVAS AVILA | RIO GRANDE, ZAC. | RM/106 | LLEVAR BASURA AL TIRADERO MUNICIPAL | 311901 | 311935 | 34
S/V | 0 | 0 | 5 | 2023 | 2023-05-23 | GASOLINA | VERSA | FEDERICO GARCIA MENDOZA | MIGUEL AUZA, ZAC. | UED/407 | TRASLADO DOCENTES IMPARTIR CLASES | 168973 | 169106 | 133
S/V | 0 | 0 | 5 | 2023 | 2023-05-24 | GASOLINA | CHEVY LUV | ARTEMIO CAMACHO LIMONES | RIO GRANDE, ZAC. | RM/107 | IR A SURTIR COMBUSTIBLE PARA LA CAPACITACION DE MANEJO DE EXTINTORES | 420527 | 420540 | 13
5475 | 6.4 | 23.41 | 5 | 2023 | 2023-05-24 | GASOLINA | NISSAN GRIS | DAGOBERTO MENCHACA FAJARDO | RIO GRANDE, ZAC. | DDC/040 | APOYAR EN LA CARRERA PEDESTRE TRASLADANDO TODO LO NECESARIO PARA SU DESARROLLO | 240747 | 240834 | 87
S/V | 0 | 0 | 5 | 2023 | 2023-05-24 | GASOLINA | SUBURBAN VINO | FEDERICO GARCIA MENDOZA | MIGUEL AUZA, ZAC. | UED/398 | TRASLADO DOCENTES IMPARTIR CLASES | 352496 | 352762 | 266
5471 | 25.63 | 23.41 | 5 | 2023 | 2023-05-24 | GASOLINA | KIA | LUIS ALONSO HERRERA DIAZ | ZACATECAS, ZAC. | RM/027 | ENTREGA DE LOS ESTADOS E INFORMES CONTABLES, PRESUPUESTALES, PROGRAMATICOS Y DE LOS INDICADORES DE POSTURA FISCALES DE LOS MESES DE ENERO, FEBRERO | 18773 | 19099 | 326
5481 | 21.34 | 23.43 | 5 | 2023 | 2023-05-25 | GASOLINA | CHEVY LUV | ALVARO MANZANARES SALAS | RIO GRANDE, ZAC. | RM/108 | ACUDIR A LLENAR GARRAFONES DE AGUA PURIFICADA | 420540 | 420564 | 24
5480 | 12.81 | 23.41 | 5 | 2023 | 2023-05-25 | GASOLINA | NISSAN GRIS | FEDERICO GARCIA MENDOZA | MIGUEL AUZA, ZAC. | UED/416 | TRASLADO DOCENTES IMPARTIR CLASES | 240834 | 240971 | 137
5468 | 26.1 | 22.99 | 5 | 2023 | 2023-05-25 | GASOLINA | KIA | YAHAIRA T. JIMENEZ REYES | ZACATECAS, ZAC. | PL/024 | ACUDIR A LA CAPACITACION DE REDACCION ESPECIALIZADA POR PARTE DE COEPLA | 19099 | 19449 | 350
5467 | 76.67 | 24.78 | 5 | 2023 | 2023-05-25 | DIESEL | INTERNACIONAL IV | MIGUEL ADAME ROMERO | MIGUEL AUZA, ZAC. | UED/440 | TRASLADO DE ALUMNOS A ACTIVIDADES DEL FESTEJO DEL DIA DEL ESTUDIANTE EN RIO GRANDE | 0 | 0 | 0
S/V | 0 | 0 | 5 | 2023 | 2023-05-26 | GASOLINA | CHEVY LUV | ARTEMIO CAMACHO LIMONES | RIO GRANDE, ZAC. | RM/111 | IR A COMPRAS Y LLEVAR DEPOSITO AL BANCO | 420564 | 420591 | 27
5485 | 12.81 | 23.41 | 5 | 2023 | 2023-05-26 | GASOLINA | NISSAN GRIS | FEDERICO GARCIA MENDOZA | MIGUEL AUZA, ZAC. | UED/446 | TRASLADO DOCENTES INGLES A IMPARTIR CLASES | 240971 | 241108 | 137
S/V | 0 | 0 | 5 | 2023 | 2023-05-26 | GASOLINA | FORD AZUL | CARLOS RIVAS AVILA | RIO GRANDE, ZAC. | RM/112 | LLEVAR BASURA AL TIRADERO MUNICIPAL | 311935 | 311953 | 18
5479 Y 5483 | 64.02 | 23.43 | 5 | 2023 | 2023-05-26 | GASOLINA | SUBURBAN VINO | JAIRO ISAAC LIRA LEYVA | ZACATECAS, ZAC. | DIP/004 | ASISTIR AL EVENTO DE EMPRENDIMIENTO CREO MX EN EL CENTRO PLATERO DE ZACATECAS ASI COMO TAMBIEN AL COZCYT ACOMPAÑAR ALUMNOS PARA LA ENTREGA DE BECAS | 352762 | 353102 | 340
5478 | 25.63 | 23.41 | 5 | 2023 | 2023-05-26 | GASOLINA | VERSA | FELIPE VITAL RIOS | ZACATECAS, ZAC. | IEM/002 | Actualización pedagógica post pandemia, educar con valores los valores | 169106 | 169403 | 297
5484 | 12.81 | 23.41 | 5 | 2023 | 2023-05-26 | GASOLINA | KIA | ABRAHAM ESQUIVEL SALAS | ZACATECAS, ZAC. | SPI/007 | Acudir al Banco para recoger la chequera correspondiente a un beneficio PRODEP | 19419 | 19594 | 175
5473 | 121.06 | 24.78 | 5 | 2023 | 2023-05-25 | GASOLINA | DINA | MIGUEL ADAME ROMERO | ZACATECAS, ZAC. | SE/001 | TRASLADAR A ALUMNOS AL COZCYT Y CENTRO PLATERO DE ZACATECAS | 0 | 0 | 0
5482 | 54.38 | 22.99 | 5 | 2023 | 2023-05-27 | GASOLINA | SUBURBAN VINO | MANUEL IGNACIO SALAS GUZMAN | ZACATECAS, ZAC. | LI/011 | ASESORAR Y COORDINAR 2 EQUIPOS DE ALUMNOS PARA EL CONCURSO DE PROGRAMACIÓN CON SEDE EN LA UAZ SIGLO XXI | 353102 | 353424 | 322
S/V | 0 | 0 | 5 | 2023 | 2023-05-29 | GASOLINA | SUBURBAN VINO | JUAN ANGEL ROSALES ALBA | MIGUEL AUZA, ZAC. | UED/419 | TRASLADO DOCENTES IMPARTIR CLASES | 353424 | 353556 | 132
5486 | 26.1 | 22.99 | 5 | 2023 | 2023-05-29 | GASOLINA | KIA | HUGO ANTONIO LETECHIPIA CHÁVEZ | ZACATECAS, ZAC. | ADM/028 | ASISTIR A "LAS JORNADAS REGIONALES DE TRANSPARENCIA MUNICIPAL DE CIUDADANÍA DIGITAL Y DE RENDICION DE CUENTAS" | 19449 | 19890 | 441
S/V | 0 | 0 | 5 | 2023 | 2023-05-30 | GASOLINA | OPTRA | ARTEMIO CAMACHO LIMONES | RIO GRANDE, ZAC. | RM/113 | IR A COMPRAS Y LLEVAR DEPOSITO AL BANCO | 359652 | 359674 | 22
5476 | 12.81 | 23.41 | 5 | 2023 | 2023-05-30 | GASOLINA | VERSA | JAIRO ISAAC LIRA LEYVA | MIGUEL AUZA, ZAC. | SSA/003 | COORDINAR CONCURSO DE VIDEOJUEGOS EN UMA | 169403 | 169531 | 128
5488 | 85.43 | 23.41 | 5 | 2023 | 2023-05-30 | GASOLINA | SUBURBAN VINO | RICARDO LÓPEZ GONZÁLEZ | MIGUEL AUZA, ZAC. | UED/425 | TRASLADO DOCENTES IMPARTIR CLASES | 353556 | 353695 | 139
S/V | 0 | 0 | 5 | 2023 | 2023-05-31 | GASOLINA | CHEVY LUV | ALVARO MANZANARES SALAS | RIO GRANDE, ZAC. | RM/114 | ACUDIR A LLENAR GARRAFONES DE AGUA PURIFICADA | 420591 | 420615 | 24
5487 | 12.81 | 23.41 | 5 | 2023 | 2023-05-31 | GASOLINA | NISSAN GRIS | JUAN ANGEL ROSALES ALBA | GRAL. FCO. R. MUGUIA | SV/066 | ACUDIR AL CBTA 189 PLANTEL GRAL. FCO. R. MURGUIA (NIEVES) A DAR A CONOCER A LOS ALUMNOS LA OFERTA EDUCATIVA DEL TECNM CAMPUS ZACATECAS NORTE | 241108 | 241178 | 70
S/V | 0 | 0 | 5 | 2023 | 2023-05-31 | GASOLINA | VERSA | MANUEL MORALES | RIO GRANDE, ZAC. | RF/028 | LLEVAR DEPOSITO AL BANCO | 169531 | 169559 | 28
5489 | 19.57 | 22.99 | 6 | 2023 | 2023-06-01 | GASOLINA | KIA | YAHAIRA T. JIMENEZ REYES | ZACATECAS, ZAC. | PL/026 | ASISTIR A LA CAPACITACIÓN DE REDACCIÓN ESPECIALIZADA DE COEPLA | 19890 | 20182 | 292
5492 | 25.63 | 23.41 | 6 | 2023 | 2023-06-01 | GASOLINA | CHEVY LUV | ARTEMIO CAMACHO LIMONES | RIO GRANDE, ZAC. | RM/116 | LLEVAR MALLA SOMBRA A MANTENIMIENTO | 420615 | 420648 | 33
5477 | 4.27 | 23.41 | 6 | 2023 | 2023-06-01 | GASOLINA | NISSAN GRIS | FCO. JAVIER GONZALEZ GUERRERO | RIO GRANDE, ZAC. | SV/073 | ACUDIR A LA PREPA INDEPENDENCIA PLANTEL RIO GRANDE A DAR A CONOCER A LOS ALUMNOS LA OFERTA EDUCATIVA DEL TECNM CAMPUS ZACATECAS NORTE | 241178 | 241211 | 33
5493 | 12.81 | 23.41 | 6 | 2023 | 2023-06-02 | GASOLINA | NISSAN GRIS | FEDERICO GARCIA MENDOZA | MIGUEL AUZA, ZAC. | UED/455 | TRASLADO DOCENTES INGLES A IMPARTIR CLASES | 241211 | 241348 | 137
5490 | 12.1 | 24.78 | 6 | 2023 | 2023-06-02 | DIESEL | INTERNACIONAL IV | MIGUEL ADAME ROMERO | RIO GRANDE, ZAC. | LI/014 | TRASLADAR A PROFESORA ENCARGADA Y ALUMNOS DEL GRUPO DE 4A DE ISC A VISITA A LA CASA HOGAR SANTA ELENA | 0 | 0 | 0
S/V | 0 | 0 | 6 | 2023 | 2023-06-02 | GASOLINA | SUBURBAN VINO | YAHAIRA T. JIMENEZ REYES | ZACATECAS, ZAC. |  |  | 353960 | 359346 | 5386
S/V | 0 | 0 | 6 | 2023 | 2023-06-02 | GASOLINA | FORD AZUL | CARLOS RIVAS AVILA | RIO GRANDE, ZAC. | RM/117 | LLEVAR BASURA AL TIRADERO MUNICIPAL | 311953 | 311964 | 11
S/V | 0 | 0 | 6 | 2023 | 2023-06-02 | GASOLINA | VERSA | ARTEMIO CAMACHO LIMONES | RIO GRANDE, ZAC. | SIN OFICIO | LLEVAR A PROBAR LLANTA DE VEHICULO OFICIAL | 169559 | 169566 | 7
S/V | 0 | 0 | 6 | 2023 | 2023-06-05 | GASOLINA | SUBURBAN VINO | FEDERICO GARCIA MENDOZA | MIGUEL AUZA, ZAC. | UED/460 | TRASLADO DOCENTES IMPARTIR CLASES | 354346 | 354479 | 133
5495 | 0 | 0 | 6 | 2023 | 2023-06-05 | GASOLINA | VERSA | LUIS ALONSO HERRERA DIAZ | ZACATECAS, ZAC. | RF/029 | REALIZAR ENTREGA INFORMES DE CAJA Y FACTURAS DEL SUBSIDIO ESTATAL A LA SRIA. DE FINANZAS | 169566 | 169904 | 338
5496 | 0 | 0 | 6 | 2023 | 2023-06-05 | GASOLINA | NISSAN GRIS | FCO. JAVIER CRUZ GUILLEN | RIO GRANDE, ZAC. | SV/079 | ACUDIR A EL EMSAD PLANTEL EL CAZADERO PROMOCIONAR LA OFERTA EDUCATIVA DEL TECNM CAMPUS ZACATECAS NORTE | 241348 | 241424 | 76
S/V | 0 | 0 | 6 | 2023 | 2023-06-06 | GASOLINA | KIA | MIGUEL ANGEL SOSA | IRAPUATO, GTO. | DIA/024 | ASISTIR AL XLIX ASAMBLEA GENERAL ORDINARIA DE LA ASOCIACION NACIONAL DE FACULTADES Y ESCUELAS DE INGENIERIA (ANFEI) | 20186 | 21130 | 944
5491 | 26.1 | 22.99 | 6 | 2023 | 2023-06-06 | GASOLINA | VERSA | MA LILIA LUNA ZUÑIGA | ZACATECAS, ZAC. | DG/068 |  | 169904 | 170215 | 311
5500 | 100.88 | 24.78 | 6 | 2023 | 2023-06-05 | DIESEL | INTERNACIONAL IV | MIGUEL ADAME ROMERO | ZACATECAS, ZAC. | LA/010 |  | 0 | 0 | 0
S/V | 0 | 0 | 6 | 2023 | 2023-06-06 | GASOLINA | SUBURBAN VINO | FEDERICO GARCIA MENDOZA | MIGUEL AUZA, ZAC. | UED/468 | TRASLADO DOCENTES IMPARTIR CLASES | 354479 | 354612 | 133
S/V | 0 | 0 | 6 | 2023 | 2023-06-06 | GASOLINA | CHEVY LUV | ALVARO MANZANARES SALAS | RIO GRANDE, ZAC. | RM/118 | ACUDIR A LLENAR GARRAFONES DE AGUA PURIFICADA | 420648 | 420672 | 24
5497 | 21.35 | 23.41 | 6 | 2023 | 2023-06-06 | GASOLINA | NISSAN GRIS | FCO. JAVIER GONZALEZ GUERRERO |  | SV/084 |  | 241437 | 241590 | 153
S/V | 0 | 0 | 6 | 2023 | 2023-06-07 | GASOLINA | OPTRA | ARTEMIO CAMACHO LIMONES | RIO GRANDE, ZAC. | RM/120 |  | 359675 | 359700 | 25
5498 | 17.08 | 23.41 | 6 | 2023 | 2023-06-06 | GASOLINA | NISSAN GRIS | FEDERICO GARCIA MENDOZA |  | SV/087 |  | 241590 | 241781 | 191
5801 | 12.81 | 23.41 | 6 | 2023 | 2023-06-07 | GASOLINA | JARDINES | ARTEMIO CAMACHO LIMONES | RIO GRANDE, ZAC. | REQ. 47023 |  | 0 | 0 | 0
5804 | 85.43 | 23.41 | 6 | 2023 | 2023-06-07 | GASOLINA | SUBURBAN VINO | VICTOR MANUEL ESPARZA GARCÍA | MIGUEL AUZA, ZAC. | UED/478 | TRASLADO DOCENTES IMPARTIR CLASES | 354612 | 354752 | 140
S/V | 0 | 0 | 6 | 2023 | 2023-06-08 | GASOLINA | SUBURBAN VINO | FEDERICO GARCIA MENDOZA | MIGUEL AUZA, ZAC. | UED/485 | TRASLADO DOCENTES IMPARTIR CLASES | 354752 | 354885 | 133
S/V | 0 | 0 | 6 | 2023 | 2023-06-08 | GASOLINA | FORD AZUL | CARLOS RIVAS AVILA | RIO GRANDE, ZAC. | RM/121 | LLEVAR BASURA AL TIRADERO MUNICIPAL | 311964 | 311976 | 12
5802 | 26.1 | 22.99 | 6 | 2023 | 2023-06-08 | GASOLINA | VERSA | YAHAIRA T. JIMENEZ REYES | ZACATECAS, ZAC. | PL/028 |  | 170215 | 170525 | 310
S/V | 0 | 0 | 6 | 2023 | 2023-06-08 | GASOLINA | NISSAN GRIS | VICTOR MANUEL ESPARZA GARCÍA |  | SV/097 |  | 241781 | 241805 | 24
5803 | 174.28 | 24.78 | 6 | 2023 | 2023-06-08 | DIESEL | INTERNACIONAL IV | MIGUEL ADAME ROMERO | AGUASCALIENTES | LCO/004 | TRASLADAR A 34 ALUMNOS DE 8o SEM. A Y B DE LA CARRERA DE CP Y DOCENTE LC FCO. JAVIER GLEZ. GUERRERO VIAJE DE PRACTICAS DESPACHO CONTABLE RUSSELL | 0 | 0 | 0
S/V | 0 | 0 | 6 | 2023 | 2023-06-09 | GASOLINA | OPTRA | ARTEMIO CAMACHO LIMONES | RIO GRANDE, ZAC. | RM/122 | IR A COMPRAS Y LLEVAR DEPOSITO AL BANCO | 359700 | 359722 | 22
5499 | 6.33 | 23.41 | 6 | 2023 | 2023-06-09 | GASOLINA | VERSA | FCO. JAVIER GONZALEZ GUERRERO | TETILLAS; RIO GRANDE, ZAC. | SV/102 | ACUDIR AL TELEBACHILLERATO COMUNITARIO EXHACIENDA DE TETILLAS Y PROMOCIONAR A LOS ALUMNOS DE NIVEL MEDIO SUPERIOR L AOFERTA EDUCATIVA DEL TECNM CAMPUS ZACATECAS NORTE | 170525 | 170598 | 73
5805 | 12.81 | 23.41 | 6 | 2023 | 2023-06-09 | GASOLINA | NISSAN GRIS | FEDERICO GARCIA MENDOZA | MIGUEL AUZA, ZAC. | UED/492 | TRASLADO DOCENTES INGLES A IMPARTIR CLASES | 241805 | 241942 | 137
5806 | 36.32 | 24.78 | 6 | 2023 | 2023-06-09 | DIESEL | INTERNACIONAL IV | MIGUEL ADAME ROMERO | EL CAZADERO; RIO GRANDE, ZAC. | SV/093 | TRASLADAR A LOS ALUMNOS DEL EMSAD PLANTEL EL CAZADERO A RELIZAR UN RECORRIDO EN LOS TALLERES Y DIFERENTES ÁREAS DE LAS INSTALACIONES DEL INSTITUTO COMO PROMOCIÓN DEL MISMO | 0 | 0 | 0
S/V | 0 | 0 | 6 | 2023 | 2023-06-12 | GASOLINA | VERSA | JUAN ANGEL ROSALES ALBA | MIGUEL AUZA, ZAC. | UED/497 | TRASLADO DOCENTES IMPARTIR CLASES | 170598 | 170736 | 138
|  |  | 6 | 2023 | 2023-06-12 | GASOLINA | KIA | MA. TERESA RODRIGUEZ BAUTISTA | ZACATECAS, ZAC. | ADM/030 | ACUDIR A LA SUC. BANCARIA CITIBANAMEX A CHECAR RECURSO DE LA CUENTA PRODEP Y ATENDER CITA EN LA CD. DE ZAC. EN LA OFICINA DEL SAT | 21130 | 21462 | 332
S/V | 0 | 0 | 6 | 2023 | 2023-06-13 | GASOLINA | VERSA | FEDERICO GARCIA MENDOZA | MIGUEL AUZA, ZAC. | UED/500 | TRASLADO DOCENTES IMPARTIR CLASES | 170736 |  | -170736
5808 |  |  | 6 | 2023 | 2023-06-13 | GASOLINA | KIA | MA LILIA LUNA ZUÑIGA | ZACATECAS, ZAC. | DG/069 | ATENDER REUNION CON LA SUBSECRETARIA DE EDUCACIÓN DONDE SE TRATARÁN ASUNTOS RELACIONADOS A ESTE INSTITUTO TECNOLÓGICO | 21415 | 21747 | 332
5809 | 8.54 | 23.41 | 6 | 2023 | 2023-06-13 | GASOLINA | CHEVY LUV | ALVARO MANZANARES SALAS | RIO GRANDE, ZAC. | RM/123 | ACUDIR A LLENAR GARRAFONES DE AGUA PURIFICADA | 420672 | 420696 | 24
5810 | 12.81 | 23.41 | 6 | 2023 | 2023-06-13 | GASOLINA | FORD AZUL | CARLOS RIVAS AVILA | RIO GRANDE, ZAC. | RM/125 | LLEVAR BASURA AL TIRADERO MUNICIPAL | 311976 | 312005 | 29
5811 | 4.27 | 23.41 | 6 | 2023 | 2023-06-14 | GASOLINA | NISSAN GRIS | FCO. JAVIER GONZALEZ GUERRERO | RIO GRANDE, ZAC. | SV/103 | ACUDIR A LA PLAZA PRINCIPAL DEL MUNICIPIO DE RIO GRANDE PARA ASESORAR Y APOYAR A LOS ALUMNOS DE NIVEL MEDIO SUPERIOR A ADQUIRIR SU FICHA DE EXÁMEN DE ADMISIÓN PARA INGRESAR AL TECNM CAMPUS ZACATECAS NORTE | 241942 | 241967 | 25
5812 |  |  | 6 | 2023 | 2023-06-14 | GASOLINA | KIA | MA LILIA LUNA ZUÑIGA | ZACATECAS, ZAC. | DG/070 | ATENDER REUNION CON LA SUBSECRETARUA DE EDUCACION, DONDE SE TRATARÁN ASUNTOS RELACIONADOS CON ESTE INSTITUTO TECNOLÓGICO | 21747 | 22080 | 333
S/V | 0 | 0 | 6 | 2023 | 2023-06-14 | GASOLINA | VERSA | FEDERICO GARCIA MENDOZA | MIGUEL AUZA, ZAC. | UED/501 | TRASLADO DOCENTES IMPARTIR CLASES | 170864 | 170992 | 128
5807 | 25.63 | 23.41 | 6 | 2023 | 2023-06-15 | GASOLINA | KIA | JAIRO ISAAC LIRA LEYVA | ZACATECAS, ZAC. | PL/030 | ENTREGA DE CONVOCATORIA PARA LA II SESION ORDINARIA DE LA JUNTA DE GOBIERNO 2023 | 22080 |  | -22080
5813 | 29.9 | 23.41 | 6 | 2023 | 2023-06-15 | GASOLINA | VERSA | FEDERICO GARCIA MENDOZA | MIGUEL AUZA, ZAC. | UED/504 | TRASLADO DOCENTES IMPARTIR CLASES | 170992 | 171126 | 134
5814 | 12.81 | 23.41 | 6 | 2023 | 2023-06-15 | GASOLINA | OPTRA | JOSE MANUEL MORALES | RIO GRANDE, ZAC. | RF/030 | REALIZAR DEPOSITOS DE LA CAJA DEL ITSZN A LA SUCURSAL BANCARIA BBVA | 359722 | 359741 | 19
S/V | 0 | 0 | 6 | 2023 | 2023-06-15 | GASOLINA | FORD AZUL | CARLOS RIVAS AVILA | RIO GRANDE, ZAC. | RM/126 | LLEVAR BASURA AL TIRADERO MUNICIPAL | 312005 | 312017 | 12
S/V | 0 | 0 | 6 | 2023 | 2023-06-20 | GASOLINA | OPTRA | ARTEMIO CAMACHO LIMONES | RIO GRANDE, ZAC. | RM/127 | IR A COMPRAS Y LLEVAR DEPOSITO AL BANCO | 359741 | 359762 | 21
S/V | 0 | 0 | 6 | 2023 | 2023-06-20 | GASOLINA | KIA | YAHAIRA T. JIMENEZ REYES | RIO GRANDE, ZAC. | PL/031 | ENTREGA DE CONVOCATORIAS PARA LA SEGUNDA REUNIÓN ORDINARIA DE LA JUNTA DE GOBIERNO | 22420 | 22441 | 21
S/V | 0 | 0 | 6 | 2023 | 2023-06-21 | GASOLINA | CHEVY LUV | ARTEMIO CAMACHO LIMONES | RIO GRANDE, ZAC. | RM/128 | IR A COMPRAS | 420696 | 420715 | 19
5815 | 26 | 23.08 | 6 | 2023 | 2023-06-21 | GASOLINA | KIA | LUIS ALONSO HERRERA DIAZ | ZACATECAS, ZAC. | RF/031 | RECIBIR CAPACITACIÓN DE RECURSOS FEDERALES TRANSFERIDOS | 22441 | 22746 | 305
5816 | 12.81 | 23.41 | 6 | 2023 | 2023-06-21 | GASOLINA | JARDINES | MIRIAM KARINA JUÁREZ CANALES | ITSZN | 051223 | GASOLINA NECESARIA PARA ATENDER ÁREAS VERDES UTILIZADA DEL 21 AL 27 DE JUNIO DEL 2023 | 0 | 0 | 0
S/V | 164.56 | 22.48 | 6 | 2023 | 2023-06-21 | GASOLINA | SUBURBAN VINO | RICARDO LÓPEZ GONZÁLEZ | MONTERREY, NL | SV/106 | PARTICIPACIÓN EN EL XVII CONCURSO NACIONAL DE LA EXPO EMPRENDEDORA NACIONAL | 354885 | 356153 | 1268
S/V | 0 | 0 | 6 | 2023 | 2023-06-23 | GASOLINA | FORD AZUL | CARLOS RIVAS AVILA | RIO GRANDE, ZAC. | RM/131 | LLEVAR BASURA AL TIRADERO MUNICIPAL | 312017 | 312029 | 12
5819 | 12.8 | 23.43 | 6 | 2023 | 2023-06-23 | GASOLINA | KIA | HUGO ANTONIO LETECHIPIA CHÁVEZ | MIGUEL AUZA, ZAC. | DG/073 | ACOMPAÑAR A LA DIRECTORA GENERAL A LA CEREMONIA DE GRADUACIÓN DEL COLEGIO DE BACHILLERES PLANTEL MIGUEL AUZA | 23050 | 23180 | 130
5817 | 8.54 | 23.41 | 6 | 2023 | 2023-06-23 | GASOLINA | CHEVY LUV | ALVARO MANZANARES SALAS | RIO GRANDE, ZAC. | RM/129 | ACUDIR A LLENAR GARRAFONES DE AGUA PURIFICADA | 420696 | 420740 | 44
5821 | 12.81 | 23.41 | 6 | 2023 | 2023-06-24 | GASOLINA | VERSA | FCO. JAVIER GONZÁLEZ GUERRERO | COL. HIDALGO SOMBRERETE | DG/076 | ACOMPAÑAR AL C. GOBERNADOR CONSTITUCIONAL DEL ESTADO EN SU GIRA DE TRABAJO POR LAS COMUNIDADES DE SOBRERETE, ZAC. | 171150 | 171289 | 139
5820 | 12.81 | 23.41 | 6 | 2023 | 2023-06-24 | GASOLINA | KIA | DAGOBERTO MENCHACA FAJARDO | COL. HIDALGO SOMBRERETE | DG/075 | ACOMPAÑAR AL C. GOBERNADOR CONSTITUCIONAL DEL ESTADO EN SU GIRA DE TRABAJO POR LAS COMUNIDADES DE SOBRERETE, ZAC. | 23180 | 23320 | 140
5818 | 26 | 23.08 | 6 | 2023 | 2023-06-26 | GASOLINA | KIA | LUIS ALONSO HERRERA DIAZ | ZACATECAS, ZAC. | RF/033 | REUNIÓN CON PERSONAL DE LA ASF SOBRE EL TEMA INFORMACIÓN FALTANTE A LA AUDITORIA 2077 PROGRAMA AU080 | 23320 | 23617 | 297
5822 | 26 | 23.08 | 6 | 2023 | 2023-06-26 | GASOLINA | VERSA | ALEJANDRO SALDIVAR CUELLAR | ZACATECAS, ZAC. | DG/081 | CONFORMACIÓN DE UN GRUPO INTERINSTITUCIONAL PARA LA PREVENCION, ATENCI+ON Y REHABILITACIÓN DE SALUD MENTAL Y ADICCIONES | 171289 | 171694 | 405
S/V | 0 | 0 | 6 | 2023 | 2023-06-27 | GASOLINA | VERSA | YAHAIRA T. JIMENEZ REYES | RIO GRANDE, ZAC. | PL/034 | ENTREGA DE DOCUMENTOS OFICIALES | 171694 | 171713 | 19
5823 | 12.81 | 23.41 | 6 | 2023 | 2023-06-27 | GASOLINA | OPTRA | ARTEMIO CAMACHO LIMONES | RIO GRANDE, ZAC. | RF/035 | REALIZAR DEPOSITOS BANCARIOS DE LA CAJA DEL ITSZN A LA SUCURSAL BBVA BANCOMER | 359784 | 359803 | 19
5829 | 25.63 | 23.41 | 6 | 2023 | 2023-06-27 | GASOLINA | KIA | DAGOBERTO MENCHACA FAJARDO | ZACATECAS, ZAC. | DDC/058 | ACUDIR A CD. GOBIERNO A TRATAR ASUNTOS RELACIONADOS CON EL EVENTO DE BIENVENIDA EN AGOSTO DEL 2023 | 23617 | 23909 | 292
S/V | 0 | 0 | 6 | 2023 | 2023-06-28 | GASOLINA | VERSA | ARTEMIO CAMACHO LIMONES | RIO GRANDE, ZAC. | RM/132 | IR AL BANCO | 171713 | 171735 | 22
S/V | 0 | 0 | 6 | 2023 | 2023-06-28 | GASOLINA | KIA | JOSE MANUEL MORALES | RIO GRANDE, ZAC. | RM/133 | IR A COMPRAS | 23914 |  | -23914
S/V | 0 | 0 | 6 | 2023 | 2023-06-28 | GASOLINA | KIA | GUILLERMO RIVERA GALLARDO | RIO GRANDE, ZAC. | RM/134 | LLEVAR A LOS AUDITORES AL CENTRO | 23933 | 23953 | 20
S/V | 0 | 0 | 6 | 2023 | 2023-06-29 | GASOLINA | VERSA | HUGO ANTONIO LETECHIPIA CHÁVEZ | ZACATECAS, ZAC. | ADM/033 | ASISTIR A LA CAPACITACIÓN DENOMINADA "IMPLEMENTACIÓN EN LA PLATAFORMA NACIONAL DE TRANSPARENCIA DEL BUSCADOR DE GÉNERO" | 171735 | 172033 | 298
S/V | 0 | 0 | 6 | 2023 | 2023-06-29 | GASOLINA | KIA | ARTEMIO CAMACHO LIMONES | RIO GRANDE, ZAC. | RM/135 | TRASLADO DE AUDITORES DEL CENTRO A INSTALACIONES DEL ITSZN | 23953 | 23973 | 20
S/V | 0 | 0 | 6 | 2023 | 2023-06-29 | GASOLINA | KIA | JOSE MANUEL MORALES | RIO GRANDE, ZAC. | RM/136 | TRASLADO DE AUDITORES DE LAS INSTALACIONES DEL ITSZN A LA CENTRAL CAMIONERA | 23973 | 23989 | 16
5824 | 26 | 23.08 | 6 | 2023 | 2023-06-30 | GASOLINA | KIA | MA LILIA LUNA ZUÑIGA | ZACATECAS, ZAC. | DG/083 | ASISTIR AL DIALOGO COAHCYT-COZCYT HABLEMOS DE TUS DERECHOS EN EL AUDITORIO MARIE CURIE DEL CECODIC, COZCYT | 23989 | 24326 | 337
S/V | 0 | 0 | 6 | 2023 | 2023-06-30 | GASOLINA | VERSA | JOSE MANUEL MORALES | RIO GRANDE, ZAC. | RF/036 | REALIZAR DEPOSITOS BANCARIOS DE LA CAJA DEL ITSZN A LA SUCURSAL BBVA BANCOMER | 172033 | 172052 | 19
5825 | 76.89 | 23.41 | 6 | 2023 | 2023-06-30 | GASOLINA | SUBURBAN VINO | MA LILIA LUNA ZUÑIGA | ZACATECAS, ZAC. | DG/084 | ASISTIR CONGRESO GOBIERNO DEL ESTADO DE ZACATECAS | 356175 | 356490 | 315
5826 | 26 | 23.08 | 7 | 2023 | 2023-07-04 | GASOLINA | KIA | MA LILIA LUNA ZUÑIGA | ZACATECAS, ZAC. | DG/085 | ASISTIR A REUNIÓN DE TRABAJO EN LA SECRETARÍA DE FINANZAS | 24326 | 24326 | 0

## seguimiento v3 (hidden)
|  | SEMESTRE 2 JULIO A DICIEMBRE 2019 |  |  |  | SEMESTRE ENERO A JUNIO 2020
Tipo de Energia | Unidad de Energia | Desempeño Energetico Actual | Desempeño en $ | LBEn | LBEn $ |  | Desempeño en $ | LBEn | LBEn $
Energia Electrica | Watts/ Hr | 5344 |  |  | 276000 | Real |  | presupùestado | 288000
Energia Electrica | Watts/ Hr | 103532
Combustible | Litros | 40 | 780 |  | 607102
Combustible | Litros | 16.25 | 316.875
Combustible | Litros | 35 | 682.5
Combustible | Litros | 108.88 | 2123.16
Combustible | Litros | 765.55 | 14928.225
Combustible | Litros | 57.77 | 1126.515
Combustible | Litros | 404.55 | 7888.725
Combustible | Litros | 127 | 2476.5
Note on B4: [Comentario encadenado] Tu versión de Excel te permite leer este comentario encadenado; sin embargo, las ediciones que se apliquen se quitarán si el archivo se abre en una versión más reciente de Excel. Más información: https://go.microsoft.com/fwlink/?linkid=870924 Comentario: Describir que tipo de Energia se consume ( Electrica, Solar, Gasolina, Carbon, Diesel, Gas, etc .)
Note on C4: [Comentario encadenado] Tu versión de Excel te permite leer este comentario encadenado; sin embargo, las ediciones que se apliquen se quitarán si el archivo se abre en una versión más reciente de Excel. Más información: https://go.microsoft.com/fwlink/?linkid=870924 Comentario: Describir la unidad de energia de acuerdo a las especificaciones ( Watts/ Hr, Km/lt, Kgs/Hr, )
Note on D4: [Comentario encadenado] Tu versión de Excel te permite leer este comentario encadenado; sin embargo, las ediciones que se apliquen se quitarán si el archivo se abre en una versión más reciente de Excel. Más información: https://go.microsoft.com/fwlink/?linkid=870924 Comentario: Identificar el consumo energetico ( Energia Electrica, Gasolina, Gas, Diesel, ) del periodo señalado.
Note on E4: [Comentario encadenado] Tu versión de Excel te permite leer este comentario encadenado; sin embargo, las ediciones que se apliquen se quitarán si el archivo se abre en una versión más reciente de Excel. Más información: https://go.microsoft.com/fwlink/?linkid=870924 Comentario: Establecer el consumo de energia en Monto economico dentro del periodo establecido
Note on F4: [Comentario encadenado] Tu versión de Excel te permite leer este comentario encadenado; sin embargo, las ediciones que se apliquen se quitarán si el archivo se abre en una versión más reciente de Excel. Más información: https://go.microsoft.com/fwlink/?linkid=870924 Comentario: Establecer el presupuesto autorizado para el consumo de energia por la autoridad competente del periodo establecido
Note on G4: [Comentario encadenado] Tu versión de Excel te permite leer este comentario encadenado; sin embargo, las ediciones que se apliquen se quitarán si el archivo se abre en una versión más reciente de Excel. Más información: https://go.microsoft.com/fwlink/?linkid=870924 Comentario: Establecer el consumo de energia autorizado en monto economico del periodo establecido
Note on I4: [Comentario encadenado] Tu versión de Excel te permite leer este comentario encadenado; sin embargo, las ediciones que se apliquen se quitarán si el archivo se abre en una versión más reciente de Excel. Más información: https://go.microsoft.com/fwlink/?linkid=870924 Comentario: Establecer el consumo de energia en Monto economico dentro del periodo establecido
Note on J4: [Comentario encadenado] Tu versión de Excel te permite leer este comentario encadenado; sin embargo, las ediciones que se apliquen se quitarán si el archivo se abre en una versión más reciente de Excel. Más información: https://go.microsoft.com/fwlink/?linkid=870924 Comentario: Establecer el presupuesto autorizado para el consumo de energia por la autoridad competente del periodo establecido
Note on K4: [Comentario encadenado] Tu versión de Excel te permite leer este comentario encadenado; sin embargo, las ediciones que se apliquen se quitarán si el archivo se abre en una versión más reciente de Excel. Más información: https://go.microsoft.com/fwlink/?linkid=870924 Comentario: Establecer el consumo de energia autorizado en monto economico del periodo establecido

## tabla dinamica V3 (hidden)
CATEGORIA
CLIMATIZACIÓN | 2995
ILUMINACIÓN | 7547
TICs | 4036
EQUIPO DE COMPUTO | 11837
SERVICIOS GENERALES | 649
ELECTRODOMÉSTICOS | 1957
EQUIPO DE OFICINA | 998
EQUIPO DE SEGURIDAD | 475.2

## Plan de acciones
PLAN DE ACCIONES
CUMPLIMIENTO
Categoria | Control operacional | SI | Evidencia | No | Acciones | Fecha de cumplimiento de las acciones (periodo) | Responsable(s) | Frecuencia del control | Responsable(s) del control
CLIMATIZACIÓN | Políticas de uso de los Equipos |  |  | x | Crear políticas de uso por categoría | 2023-09-01 | Coordinador de SGEN | Anual | Comité de Energia
| Concientización y capacitación | x | Programa de trabajo |  |  | 2023-09-01 | Coordinador de SGEN | Anual | Comité de Energia
| Mantenimiento Preventivos y/o Correctivo | x | Progrma de Mantenimiento |  |  | 2023-09-01 | Servicios Generales | Anual | Recursos Materiales
ILUMINACIÓN | Cambio de Luminarias | x | Bitacora del cambio |  |  | sep-oct 23 | Servicios Generales | Semestral | Comité de Energia
| Identicacion de Lamparas LED, Balastras, ahorradores | x |  | X | Lista de Verificacion en areas del ITSZN | 03 al 14 de Febrero | Servicios Generales | Anual | Comité de Energia
| Concientización y capacitación | x | Programa de trabajo |  |  | 2023-09-01 | Coordinador de SGEN | Anual | Comité de Energia
| Inspecciones mensuales de operación y funcionamiento |  |  | x | Canalización a Servicios Generales para ordende mantenimiento | sep-oct 23 | Comité de Energia-Coordinador de SGEN | Mensual | Jefes de Division
| Cambio de encendido y apagado de luminaria |  |  | x | Sectorización | ago-dic 23 | Servicios Generales-Prestadores de Servicio | Anual | Comité de Energia
TICS | Inspecciones mensuales de operación y funcionamiento |  |  | x |  | ago-dic 23 | Jefe del Centro de Cómputo | Mensual | Centro de Computo
| Mantenimiento Preventivos y/o Correctivo | x | Progrma de Mantenimiento |  |  | ago-dic 23 | Jefe del Centro de Cómputo | Semestral | Centro de Computo
Equipo de Computo | Inspecciones mensuales de operación y funcionamiento | x | Protectores de pantalla (Inbernar) |  |  | ago-dic 23 | Jefe del Centro de Cómputo | Mensual | Centro de Computo
SERVICIOS GENERALES | Distribucion de cargas por Edificio |  |  | x | Determinar Planos electricos del ITSZN | ago-dic 23 | Coordinador de SGEN | Anual | Servicios Generales
| Mantenimieto a Equipos de alta Tension (Transformador) |  |  | x | Estudio de carga y balanceo | POA | Coordinador de SGEN | Anual | Servicios Generales-Comité de Energia
| Inspecciones mensuales de consumo y funcionamiento |  |  | x | Crear rol de revisión de instalaciones por cada categoría | ago-dic 23 | Comité de Energia | Semestral | Coordinador de SGEN
COMBUSTIBLE | Programa de Mantenimiento a vehiculos | x | Pr- 18 |  |  | ene-dic 23 | servicios Generales | Semestral | Servicios Generales
| Bitacora de control | x | Bitacora |  |  | ene-dic 23 | Subdireccion administrativa | Diario | Servicios Generales
| Concientización a operadores |  |  | x | Concientizacion de uso de vehiculos | 2023-10-01 | Coordinador SGEN | Mensual | Coordinador de SGEN

## Hoja1 (hidden)
EMICION DE C02 EN LA ELECTRICIDAD.
|  | CONTENIDO ENERGETICO | Totol de consumo mensual | Consumo Anual | (KgCO2/KWh) | Emisiones generadas CO2 (kg)
ENERGETICO | UNIDAD | (KWh) |  |  |  |  | Recursos Generados Paneles
Electricidad | Kilowatt/hora | 1 | 30497 |  | 0.5283 | 16111.5651 | Temperatura de operación:
Gasolina | Kg/Llto. | 1 | 645 |  | 2.3 | 1483.5 | Potencia nominal (Pmax):
Diésel | Kg/Llto. | 1 | 874 |  | 2.6 | 2272.4 | Tolerancia de potencia (%Pmax):
Tensión máxima de sistema:
Medidas
| motores de gasolina emiten 2,3 kg de CO2 por cada litro de gasolina quemado y los motores diésel 2,6 kg de CO2 por cada litro de gasóleo. | [5 empty] | Recursos Consumidos
KWh
KgCO2/KWh)
AFECTACION AMBIENTAL AL GENERAR ESTE TIPO DE COMBUSTIBLE. | [6 empty] | Factor de Potencia
Periodo
Dependiendo de las determinantes en el consumo de energia electrica ,se estima el volumen de emiciones de
dioxido de carbono asociado principalmente con el deterioro ambiental y el cambio climatico , el consumo en sus diversas formas es un tema de interes para el estudio
de la relacion entre la poblacion y el medio ambiente , si consideramos el impacto del cambio climatico en el medio ambiente natural una es una cuestion
central de la problemática ambiental actual es el consumo de energia y la emicion de gases de efecto invernadero asociada , particularmente la de dioxido de carbono
(co2) . Esta cuestio ha sido abordada desde diversas perspectivas y niveles de analisis , predominando los estudios en orden agregado de modo que el consumo de energia
y la emision de dichos gases forman parte de la problemática ambiental.

## ConsumoKW-Medidor827CHR
PERIODO | MES | DEMANDA MAXIMA KW | CONSUMO TOTAL KW | FACTOR POTENCI % | FACTOR CARGA % | PRECIO MEDIO (MXN) | TOTAL A PAGAR | PRONOSTICO
2019-06-01 |  | 3 | 817 | 86.77 | 4 | 2.3414
2019-07-01 |  | 3 | 802 | 88.45 | 4 | 2.3475 | 1883
2019-08-01 |  | 1 | 59 | 99.99 | 0 | 2.3922 | 731
2019-09-01 |  | 1 | 202 | 75.35 | 1 | 4.6286 | 982
2019-10-01 |  | 2 | 418 | 86.63 | 2 | 3.132 | 1309
2019-11-01 |  | 2 | 499 | 86.38 | 2 | 2.7419 | 1368
2019-12-01 |  | 1 | 272 | 85.22 | 1 | 3.4803 | 947
2020-01-01 |  | 1 | 133 | 85.98 | 1 | 6.3486
2020-02-01 |  | 1 | 283 | 85.59 | 1 | 3.4406
2020-03-01 |  | 2 | 496 | 86.2 | 2 | 2.821
2020-04-01 |  | 2 | 457 | 86.43 | 2 | 2.9877
2020-05-01 |  | 2 | 575 | 86.01 | 3 | 2.5462
2020-06-01 |  | 2 | 364 | 86.1 | 2 | 3.5081 | 1277
2020-07-01 |  | 1 | 59 | 86.01 | 0 | 3.1141 | 774
2020-08-01 |  | 1 | 36 | 86.38 | 0 | 0.8294 | 750
2020-09-01 |  | 1 | 63 | 85.63 | 0 | 2.2478 | 771
2020-10-01 |  | 1 | 167 | 85.34 | 1 | 5.1346
2020-11-01 |  | 1 | 268 | 85.86 | 1 | 3.4916
2020-12-01 |  | 1 | 190 | 85.75 | 1 | 4.597 | 873
2021-01-01 |  | 1 | 144 | 85.85 | 1 | 5.9815 | 859
2021-02-01 |  | 1 | 249 | 85.51 | 1 | 3.8124 | 949
2021-03-01 |  | 1 | 252 | 70.15 | 1 | 4.2858 | 1080
2021-04-01 |  | 1 | 237 | 98.39 | 1 | 3.8053 | 902
2021-05-01 |  | 1 | 275 | 85.61 | 1 | 3.5773 | 984
2021-06-01 |  | 1 | 238 | 86.35 | 1 | 4.0246 | 957
2021-07-01 |  | 1 | 121 | 85 | 1 | 7.1175 | 862
2021-08-01 |  | 1 | 31 | 84.03 | 0 | 5.4226 | 788
2021-09-01 |  | 1 | 32 | 84.8 | 0 | 4.395 | 780
2021-10-01 |  | 1 | 53 | 84.17 | 0 | 5.1336
2021-11-01 |  | 1 | 82 | 83.98 | 0 | 0.1189
2021-12-01 |  | 1 | 124 | 85.26 | 1 | 6.942 | 861
2022-01-01 | 1 | 1 | 62 | 85.26 | 0 | 9.7529 | 605 | 294.292
2022-02-01 | 2 | 1 | 298 | 85.72 | 1 | 2.7278 | 813 | 279.844
2022-03-01 | 3 | 2 | 496 | 85.11 | 2 | 2.5212 | 1250 | 265.396
2022-04-01 | 4 | 1 | 262 | 85.34 | 1 | 3.0266 |  | 250.948
2022-05-01 | 5 | 1 | 290 | 86.27 | 1 | 2.83 |  | 236.5
2022-06-01 | 6 | 1 | 345 | 86.51 | 2 | 2.4841 |  | 222.052
2022-07-01 | 7 | 0 | 0 | 0 | 0 | 0 | 283 | 207.604
2022-08-01 | 8 | 1 | 186 | 86.28 | 1 | 3.9049 | 726 | 193.156
2022-09-01 | 9 | 1 | 209 | 84.91 | 1 | 3.6193 | 757 | 178.708
2022-10-01 | 10 | 1 | 152 | 86.79 | 1 | 4.5723 | 695 | 164.26
2022-11-01 | 11 | 1 | 248 | 86.33 | 1 | 3.1739 |  | 149.812
2022-12-01 | 12 | 1 | 30 | 99.99 | 0 | 4.981 | 787 | 135.364
2023-01-01 | 1 | 2 | 384 | 84.9 | 2 | 3.1486 | 1209 | 294.292
2023-02-01 | 2 | 2 | 364 | 87.54 | 2 | 3.2246 | 1174 | 279.844
2023-03-01 | 3 | 1 | 356 | 86.87 | 2 | 2.5794 | 918 | 265.396
2023-04-01 | 4 | 2 | 443 | 87.01 | 2 | 2.8721 | 355 | 250.948
2023-05-01 | 5 | 2 | 494 | 87.45 | 2 | 2.6989 | 1333 | 236.5
En color Marrón podrá encontrar la Línea Base Energética, basada en los datos obtenidos de 2022. La línea de mejor ajuste está obtenida por la función Y.
En color Rojo puede visualizar el consumo mensual del año 2022, mismo que puede ser comparado contra la LBE.
En Color Morado podrá encontrar el consumo del año actual, que puede ser comparado contra el año 2022 y la LBE.

## ConsumoKW-Medidor264CGU
PERIODO | DEMANDA MAXIMA KW | Num. Mes | CONSUMO TOTAL KW | FACTOR POTENCI % | FACTOR CARGA % | PRECIO MEDIO (MXN) | TOTAL A PAGAR | PRONOSTICO
2019-06-01 | 24 |  | 8814 | 96.47 | 27 | 2.4342
2019-07-01 | 22 |  | 8991 | 97.2 | 36 | 2.4586 | 25868
2019-08-01 | 12 |  | 5032 | 96.94 | 19 | 2.517 | 14919
2019-09-01 | 18 |  | 7523 | 97.76 | 40 | 2.4678 | 21762
2019-10-01 | 21 |  | 8517 | 98.51 | 26 | 2.4203 | 24139
2019-11-01 | 18 |  | 7836 | 98.17 | 24 | 2.3535 | 21619
2019-12-01 | 17 |  | 7228 | 99.14 | 22 | 2.3788 | 20171
2020-01-01 | 12 |  | 4898 | 99.62 | 15 | 2.4245
2020-02-01 | 17 |  | 7343 | 99.62 | 22 | 2.4208
2020-03-01 | 15 |  | 6198 | 97.96 | 19 | 2.4727
2020-04-01 | 5 |  | 1857 | 98.04 | 22 | 2.7511
2020-05-01 | 5 |  | 1861 | 98.17 | 21 | 2.6708
2020-06-01 | 6 |  | 2248 | 97.35 | 27 | 2.5447 | 6862
2020-07-01 | 6 |  | 2128 | 98.51 | 27 | 2.5879 | 6614
2020-08-01 | 8 |  | 3272 | 98.92 | 39 | 2.4017 | 9343
2020-09-01 | 6 |  | 2278 | 98.94 | 29 | 2.4397 | 6673
2020-10-01 | 5 |  | 1852 | 98.59 | 24 | 2.4429
2020-11-01 | 6 |  | 2282 | 97.4 | 26 | 2.5515
2020-12-01 | 6 |  | 2267 | 97.55 | 30 | 2.3859
2021-01-01 | 6 |  | 2221 | 98.08 | 22 | 2.4701 | 6590
2021-02-01 | 5 |  | 2006 | 97.84 | 19 | 2.5912 | 6256
2021-03-01 | 6 |  | 2322 | 98.06 | 23 | 2.4628 | 6860
2021-04-01 | 6 |  | 2045 | 99.05 | 21 | 2.6369 | 6481
2021-05-01 | 8 |  | 3076 | 98.85 | 26 | 2.5206 | 9221
2021-06-01 | 10 |  | 3956 | 98.88 | 26 | 2.4962 | 11681
2021-07-01 | 7 |  | 2555 | 97.48 | 17 | 2.6338 | 8033
2021-08-01 | 9 |  | 3757 | 94.43 | 23 | 2.5126 | 11176
2021-09-01 | 9 |  | 3198 | 99.6 | 21 | 2.5862 | 9821
2021-10-01 | 8 |  | 2826 | 95.12 | 19 | 2.566
2021-11-01 | 10 |  | 3875 | 97.76 | 24 | 2.5512
2021-12-01 | 10 |  | 3803 | 98.3 | 25 | 2.5023 | 11265
2022-01-01 | 7 | 1 | 2378 | 97.99 | 17 | 2.5833 | 7352 | 4126.44
2022-02-01 | 12 | 2 | 4868 | 98.97 | 21 | 2.593 | 14869 | 4416.88
2022-03-01 | 14 | 3 | 5254 | 98.73 | 25 | 2.5189 | 15578 | 4707.32
2022-04-01 | 12 | 4 | 4752 | 98.32 | 21 | 2.5947 |  | 4997.76
2022-05-01 | 18 | 5 | 6693 | 98.52 | 23 | 2.5606 | 20106 | 5288.2
2022-06-01 | 19 | 6 | 7472 | 98.16 | 22 | 2.5523 |  | 5578.64
2022-07-01 | 10 | 7 | 3703 | 97.79 | 11 | 2.6723 | 11705 | 5869.08
2022-08-01 | 13 | 8 | 5016 | 98.09 | 15 | 2.5793 |  | 6159.52
2022-09-01 | 20 | 9 | 8546 | 99.06 | 23 | 2.5869 |  | 6449.96
2022-10-01 | 18 | 10 | 6720 | 99.67 | 21 | 2.5819 |  | 6740.4
2022-11-01 | 18 | 11 | 6765 | 99.38 | 20 | 2.6424 | 20963 | 7030.84
2022-12-01 | 16 | 12 | 6520 | 99.47 | 18 | 2.6073 | 19945 | 7321.28
2023-01-01 | 13 | 1 | 4851 | 99.45 | 15 | 2.5954 | 15612 | 4126.44
2023-02-01 | 17 | 2 | 6350 | 99.47 | 20 | 2.6813 | 21113 | 4416.88
2023-03-01 | 15 | 3 | 5895 | 98.52 | 18 | 2.6453 | 19337 | 4707.32
2023-04-01 | 11 | 4 | 4383 | 99.99 | 0 | 2.4552 | 0 | 4997.76
2023-05-01 | 16 | 5 | 6273 | 91.45 | 19 | 2.7614 | 15487 | 5288.2